## Insumos
Inserção de Mão de Obra e BDI nos Insumos de referência IOPES e SINAPI: (Referência IOPES Setembro/2018 = BDI=30,90% - Pedreiro= R$6,33/h Eletricista= R$6,33/h Ajudante= R$5,34/h)
2 | INSUMOS BASICOS - CIVIL
205 | AGREGADOS, AGLOMERANTES E MISTURAS
Serviços 30203 | Lastro de brita 3 e 4, apiloado manualmente | Material: 020519 BRITA 3 - R$66,03 -> Substituída por 020517 BRITA 1 - R$66,78 - Preço Total do Item 30203 = R$66,78-R$66,03 = R$0,75 -> R$138,48+R$0,75 = R$139,23
6 | INSUMOS DE HIDRAULICA
621 | TUBOS (PVC RIGIDO E CONEXOES)
62129 | BUCHA DE REDUÇÃO PVC SOLDÁVEL LONGE 50X32MM | und. |  | R$3,26+R$0,178= R$3,44 R$3,44+30,90% (BDI)= R$4,50 |  | 3.72 | 8 | 3.26
624 | TUBOS (PVC RIGIDO TP ESGOTO)
62420 | CURVA 90° CURTA PVC ESGOTO 40MM | und. | R$2,77+R$0,178= R$2,95 R$2,95+30,90% (BDI)= R$3,86 |  | 2.58 |  | 31 | 2.77
62440 | JOELHO 90 C/VISITA PVC ESG 100X50MM | und. | R$13,88+R$0,178= R$14,06 R$14,06+30,90% (BDI)= R$18,40 |  | 15.31 |  | 9 | 13.88
625 | TUBOS (PVC RIGIDO SOLDAVEL E ESGOTO COM CONEXOES)
62536 | JOELHO 45 DE PVC P/ ESGOTO DE 40MM | und. | R$1,47+R$0,178= R$1,65 R$11,65+30,90% (BDI)= R$2,16 |  | 1.35 |  | 36 | 1.47
62577 | JOELHO 45 DE PVC P/ ESGOTO DE 150MM | und. | R$36,06+R$0,178= R$36,24 R$36,24+30,90% (BDI)= R$47,44 |  | 39.29 |  | 30 | 36.06
62540 | JOELHO 90 DE PVC P/ ESGOTO DE 40MM | und. | R$1,13+R$0,178= R$1,31 R$1,31+30,90% (BDI)= R$1,71 |  | 1.18 |  | 25 | 1.13
62542 | JOELHO 90 DE PVC P/ ESGOTO DE 75MM | und. | R$3,96+R$0,178= R$4,14 R$4,14+30,90% (BDI)= R$5,42 |  | 4.33 |  | 4 | 3.96
62543 | JOELHO 90 DE PVC P/ ESGOTO DE 100MM | und. | R$4,80+R$0,178= R$4,98 R$4,98+30,90% (BDI)= R$6,52 |  | 5.68 |  | 2 | 4.8
62514 | JOELHO 90 DE PVC SOLDAVEL DE 50MM | und. | R$3,62+R$0,178= R$3,80 R$3,80+30,90% (BDI)= R$4,97 |  | 4.54 |  | 1 | 3.62
660 | METAIS SANITÁRIOS
66013 | TUBO DE LIGAÇÃO CROMADO COM CANOPLA | und. | R$38,82+R$0,178= R$39,00 R$39,00+30,90% (BDI)= R$51,05 |  | 48.58 |  | 3 | 38.82
647 | DIVERSOS
64702 | CAP 3/4 NPT - GALVANIZADO 300 LBS | und. | R$12,47+R$0,178= R$12,65 R$12,65+30,90% (BDI)= R$16,56 |  | 14.21 |  | 11 | 12.47

## PLANILHA ORÇAMENTÁRIA
PREFEITURA MUNICIPAL DE ECOPORANGA
OBRA: Construção da Creche Éber Teixeira |  |  | Planilha Orçamentária
Local: Ecoporanga-ES Data: Maio/2019 |  |  | Referencial de preços - BDI=30,90%
IOPES - SETEMBRO/2018
[5 empty] | VALOR TOTAL: | 1561030.4676
Item | Referência | Especificação do Serviço | Und. | Quant | Preço Unitário | Preço Total
1 | '01 | SERVIÇOS PRELIMINARES
1.1 | 105 | LOCAÇÃO
1.1.1 | 10501 | Locação de obra com gabarito de madeira | m2 | 621.02 | 20.29 | 12600.5
| TOTAL DO ITEM 01 |  |  |  |  | 12600.5 | 12600.5
2 | '02 | INSTALAÇÃO DO CANTEIRO DE OBRAS
2.1 | 203 | TAPUMES, BARRACÕES E COBERTURAS
2.1.1 | 20305 | Placa de obra nas dimensões de 2.0 x 4.0 m, padrão IOPES | m2 | 8 | 277.46 | 2219.68
2.1.2 | 20350 | Tapume Telha Metálica Ondulada 0,50mm Branca h=2,20m, incl. montagem estr. mad. 8"x8", c/adesivo "IOPES" 60x60cm a cada 10m, incl. faixas pint. esmalte sint. cores azul c/ h=30cm e rosa c/ h=10cm (Reaproveitamento 2x) | m | 30 | 150.64 | 4519.2
2.2 | 207 | INSTALAÇÃO DO CANTEIRO DE OBRAS (UTILIZAÇÃO 1 VEZ), PROJETO PADRÃO LABOR - NR.18 (OBRAS COM PRAZO DE EXECUÇÃO SUPERIOR A 12 MESES)
2.2.1 | 20802 | Barracão para almoxarifado área de 10.90m2, de chapa de compensado 12mm e pontaletes 8x8cm, piso cimentado e cobertura de telha de fibrocimento de 6mm, inclusive ponto de luz, conf. projeto (2 utilizações) | m2 | 10.9 | 328.35 | 3579.02
2.2.2 | 20804 | Refeitório com paredes de chapa de compens. 12mm e pontaletes 8x8cm, piso ciment. e cobert. de telhas fibroc. 6mm, incl. ponto de luz e cx. de inspeção (cons. 1.21m2/func./turno), conf. projeto (2 utilização) | m2 | 18.15 | 318.94 | 5788.76
2.2.3 | 20806 | Unidade de sanitário e vestiário de 20 a 40 func. área 25.40m2, paredes de chapa compens. 12mm e pontalete 8x8cm, piso cimentado, cobert. telha fibroc. 6mm, incl. inst. de luz e cx. de inspeção, conf. projeto (2 utilizações) | und | 1 | 14529.81 | 14529.81
2.2.4 | 20808 | Galpão para serraria e carpintaria área 12.00m2, em peças de madeira 8x8cm e contraventamento de 5x7cm, cobertura de telhas de fibroc. de 6mm, inclusive ponto e cabo de alimentação da máquina, conf. projeto (2 utilizações) | m2 | 12 | 117.13 | 1405.56
| TOTAL DO ITEM 02 |  |  |  |  | 32042.03 | 32042.03
3 | '03 | MOVIMENTO DE TERRA
3.1 | '0301 | ESCAVAÇÕES
3.1.1 | 30101 | Escavação manual em material de 1a. categoria, até 1.50 m de profundidad | m3 | 206.68 | 45.87 | 9480.41
3.1.2 | 30119 | Apiloamento do fundo de vala com maço de 30 a 60kg | m2 | 124.28 | 23.99 | 2981.48
3.2 | '0302 | REATERRO E COMPACTAÇÃO
3.2.1 | 30201 | Reaterro apiloado de cavas de fundação, em camadas de 20 cm | m3 | 131.16 | 49.39 | 6477.99
3.2.2 | 30203 | Lastro de brita 3 e 4, apiloado manualmente | m3 | 6.21 | 145.26 | 902.06
3.2.3 | 30206 | Aterro manual para regularização do terreno em areia, inclusive adensamento hidráulico e fornecimento do material (máximo de 100m3) | m3 | 91.54 | 112.19 | 10269.87
| TOTAL DO ITEM 03 |  |  |  |  | 30111.81 | 30111.81
4 | '04 | ESTRUTURAS
4.1 | 402 | INFRA-ESTRUTURA (FUNDAÇÃO)
4.1.1 | 40206 | Fôrma de tábua de madeira de 2.5 x 30.0 cm para fundações, levando-se em conta a utilização 5 vezes (incluido o material, corte, montagem, escoramento e desforma) | m2 | 498.4 | 114.34 | 56987.06
4.1.2 | 40224 | Fornecimento, preparo e aplicação de concreto Fck = 30 MPa (com brita 1 e 2) - (5% de perdas já incluído no custo) | m3 | 69.79 | 574.19 | 40072.72
4.1.3 | 40231 | Fornecimento, preparo e aplicação de concreto magro com consumo mínimo de cimento de 250 kg/m3 (brita 1 e 2) - (5% de perdas já incluído no custo) | m3 | 6.214 | 496.79 | 3087.05
4.1.4 | 40243 | Fornecimento, dobragem e colocação em fôrma, de armadura CA-50 A média, diâmetro de 6.3 a 10.0 mm | kg | 3019 | 8.76 | 26446.44
4.1.5 | 40246 | Fornecimento, dobragem e colocação em fôrma, de armadura CA-60 B fina, diâmetro de 4.0 a 7.0mm | kg | 510.6 | 8.81 | 4498.39
4.2 | 403 | SUPER-ESTRUTURA
4.2.1 | 40324 | Fornecimento, preparo e aplicação de concreto Fck=25 MPa (brita 1 e 2) - (5% de perdas já incluído no custo) | m3 | 98.42 | 646.25 | 63603.93
4.2.2 | 40328 | Fornecimento, dobragem e colocação em fôrma, de armadura CA-50 A média, diâmetro de 6.3 a 10.0 mm | kg | 4569.3 | 8.76 | 40027.07
4.2.3 | 40246 | Fornecimento, dobragem e colocação em fôrma, de armadura CA-60 B fina, diâmetro de 4.0 a 7.0mm | kg | 1136.7 | 8.81 | 10014.33
4.2.4 | 40339 | Forma de chapas madeira compensada resinada, esp. 12mm, levando-se em conta a utilização 3 vezes, reforçadas com sarrafos de madeira de 2.5 x 10.0cm (incl material, corte, montagem, escoras em eucalipto e desforma) | m2 | 1144.75 | 173.99 | 199175.05
| TOTAL DO ITEM 04 |  |  |  |  | 443912.04 | 443912.04
5 | '05 | PAREDES E PAINÉIS
5.1 | '0501 | ALVENARIA DE VEDAÇÃO
5.1.1 | 50112 | Cobogó de concreto 40 x 40 x 10 cm, tipo reto, assentados com argamassa de cimento e areia no traço 1:3, espessura das juntas 15 mm | m2 | 76.5 | 126.16 | 9651.24
5.2 | '0502 | PLACAS E PAINÉIS DIVISÓRIOS
5.2.1 | 50205 | Divisória de granito com 3 cm de espessura, assentada com argamassa de cimento e areia no traço 1:3, na cor cinza (Banheiros) | m2 | 7.92 | 463.66 | 3672.19
5.3 | '0503 | VERGAS/CONTRAVERGA
5.3.1 | 50301 | Verga/contraverga reta de concreto armado 10 x 5 cm, Fck = 15 MPa, inclusive forma, armação e desforma | m | 181.4 | 10.8 | 1959.12
5.4 | 506 | ALVENARIA DE VEDAÇÃO EMPREGANDO ARGAMASSA DE CIMENTO, CAL E AREIA
5.4.1 | 50606 | Alvenaria de blocos cerâmicos 10 furos 10x20x20cm, assentados c/argamassa de cimento, cal hidratada CH1 e areia traço 1:0,5:8, esp. das juntas 12mm e esp. das paredes s/revestimento, 10cm (bloco comprado na fábrica, posto obra) | m2 | 767.33 | 50.25 | 38558.33
| TOTAL DO ITEM 05 |  |  |  |  | 53840.88 | 53840.88
6 | '06 | ESQUADRIAS DE MADEIRA
6.1 | '0601 | MARCOS E ALIZARES
6.1.1 | 60103 | Marco de madeira de lei de 1ª (Peroba, Ipê, Angelim Pedra ou equivalente) com 15x3 cm de batente, nas dimensões de 0.80 x 2.10 m | und | 15 | 258.62 | 3879.3
6.1.2 | 60108 | Marco de madeira de lei de 1ª (Peroba, Ipê, Angelim Pedra ou equivalente) com 15x3 cm de batente, nas dimensões de 0.90 x 2.10 m | und | 12 | 258.62 | 3103.44
6.2 | 625 | PORTA EM MADEIRA DE LEI TIPO ANGELIM PEDRA OU EQUIV.,ESP. 35 MM, MACIÇA C/ FRISO P/ VERNIZ, PADRÃO SEDU, COM VISOR, INCLUSIVE ALIZARES, DOBRADIÇAS E FECHADURA DE BOLA EXTERNA, EXCLUSIVE MARCO
6.2.1 | 62503 | Porta em madeira de lei tipo angelim pedra ou equiv.,esp. 35 mm, maciça c/ friso p/ verniz, padrão SEDU, com visor, inclusive alizares, dobradiças e fechadura de bola ext. em latão cromado LaFonte ou equiv., excl. marco, dimensões: 0.80 x 2.10 m | und | 15 | 1636.11 | 24541.65
6.2.2 | 62504 | Porta em madeira de lei tipo angelim pedra ou equiv.,esp. 35 mm, maciça c/ friso p/ verniz, padrão SEDU, com visor, inclusive alizares, dobradiças e fechadura de bola ext. em latão cromado LaFonte ou equiv., excl. marco, dimensões: 0.90 x 2.10 m | und | 12 | 1808.89 | 21706.68
| TOTAL DO ITEM 06 |  |  |  |  | 53231.07 | 53231.07
7 | '07 | ESQUADRIAS METÁLICAS
7.1 | 701 | GRADES E PORTÕES
7.1.1 | 71105 | Grade de ferro em barra chata, inclusive chumbamento | m2 | 90.98 | 270.95 | 24651.031
7.1.2 | 71104 | Portão de ferro de abrir em barra chata, inclusive chumbamento | m2 | 4.68 | 446.67 | 2090.4156
7.1.3 | 71106 | Portão de ferro de correr em barra chata, inclusive chumbamento | m2 | 17.7 | 529.43 | 9370.911
7.2 | 702 | ESQUADRIAS METÁLICAS (M2), ALUMÍNIO.
7.2.1 | 71701 | Janela de correr para vidro em alumínio anodizado cor natural, linha 25, completa, incl. puxador com tranca, alizar, caixilho e contramarco, exclusive vidro | m2 | 34.7 | 447.61 | 15532.07
7.2.2 | 71702 | Báscula para vidro em alumínio anodizado cor natural, linha 25, completa, com tranca, caixilho, alizar e contramarco, exclusive vidro | m2 | 6.3 | 539.69 | 3400.05
7.2.3 | 71704 | Porta de abrir tipo veneziana em alumínio anodizado, linha 25, completa, incl. puxador com tranca, caixilho, alizar e contramarco. | m2 | 3.96 | 711.59 | 2817.9
| TOTAL DO ITEM 07 |  |  |  |  | 57862.3776 | 57862.3776
8 | 8 | VIDROS E ESPELHOS
8.1 | 801 | VIDROS PARA ESQUADRIAS
8.1.1 | 80102 | Vidro plano transparente liso, com 4 mm de espessura | m2 | 41 | 129.51 | 5309.91
8.2 | 802 | ESPELHOS
8.2.1 | 80201 | Espelho para banheiros espessura 4 mm, incluindo chapa compensada 10 mm, moldura de alumínio em perfil L 3/4", fixado com parafusos cromados | m2 | 5.2 | 489.42 | 2544.98
| TOTAL DO ITEM 08 |  |  |  |  | 7854.89 | 7854.89
9 | 9 | COBERTURA
9.1 | 901 | ESTRUTURA PARA TELHADO
9.1.1 | 90101 | Estrutura de madeira de lei tipo Paraju, peroba mica, angelim pedra ou equivalente para telhado de telha cerâmica tipo capa e canal, com pontaletes, terças, caibros e ripas, inclusive tratamento com cupinicida, exclusive telhas | m2 | 606.31 | 185.98 | 112761.53
9.2 | 902 | TELHADO
9.2.1 | 90212 | Cobertura nova de telhas cerâmicas tipo capa e canal inclusive cumeeiras (telhas compradas na fábrica, posto obra) | m2 | 606.31 | 107.31 | 65063.13
9.3 | '0903 | RUFOS E CALHAS
9.3.1 | 90314 | Rufo de chapa de alumínio esp. 0.5mm, largura de 30cm | m | 171.63 | 37.28 | 6398.37
9.3.2 | 90305 | Calha de concreto armado Fck=15 MPa em "U" nas dimensões de 38 x 56 cm conforme detalhes em projeto | m | 59.14 | 355.33 | 21014.22
9.4 | '0904 | PLATIBANDA
9.4.1 | 90403 | Platibanda de alvenaria de bloco cerâmico 10x20x20cm, assentado com argamassa de cimento, cal hidratada CH1 e areia no traço 1:0,5:8, amarrada com pilaretes em conc. arm. a cada 2m (H=1.0m), excl. revest. | m | 91.5 | 102.91 | 9416.27
9.4.2 | 130317 | Peitoril de granito cinza polido, 15 cm, esp. 3cm | m | 91.5 | 72.77 | 6658.46
9.5 | '0905 | REVISÕES E REPAROS
9.5.1 | 90511 | Tratamento em estrutura de madeira com cupinicida | m2 | 239.94 | 50.71 | 12167.36
9.5.2 | 90512 | Limpeza de calhas e coletores (serviço realizado por servente) | m3 | 12.58 | 19.4 | 244.05
| TOTAL DO ITEM 09 |  |  |  |  | 233723.39 | 233723.39
10 | '10 | IMPERMEABILIZAÇÃO
10.1 | '1001 | IMPERMEABILIZAÇÃO DE CAIXAS DE ÁGUA
10.1.1 | 100105 | Índice de imperm.c/ manta asfáltica atendendo NBR 9952, asfalto polimérico, esp.4mm reforç.c/ filme int.em polietileno, regul.base c/ arg.1:4 esp.mín.15mm, proteção mec. arg. 1:4 esp.20mm e juntas dilat. | m2 | 12.8 | 237.54 | 3040.51
10.2 | '1002 | IMPERMEABILIZAÇÃO CALHAS, LAJES DESCOBERTAS, BALDRAMES, PAREDES E JARDINEIRAS
10.2.1 | 100203 | Pintura impermeabilizante com igolflex ou equivalente a 3 demãos (Calhas e Baldrames) | m2 | 137.03 | 40.17 | 5504.5
| TOTAL DO ITEM 10 |  |  |  |  | 8545.01 | 8545.01
11 | '11 | TETOS E FORROS
11.1 | 1101 | REBAIXAMENTOS
11.1.1 | 110201 | Forro de gesso acabamento tipo liso | m2 | 436.87 | 35.06 | 15316.66
| TOTAL DO ITEM 11 |  |  |  |  | 15316.66 | 15316.66
12 | '12 | REVESTIMENTO DE PAREDES
12.1 | '1201 | REVESTIMENTO COM ARGAMASSA
12.1.1 | 120101 | Chapisco de argamassa de cimento e areia média ou grossa lavada, no traço 1:3, espessura 5 mm | m2 | 755.36 | 5.64 | 4260.23
12.2 | '1202 | ACABAMENTOS
12.2.1 | 120236 | Cerâmica retificada, acabamento brilhante, dim. 32x44cm, ref. de cor OVIEDO PURO BRANCO Biancogres/equiv. assentado com argamassa de cimento colante, inclusive rejuntamento com argamassa pre-fabricada para rejunte | m2 | 809.7 | 62.79 | 50841.06
12.3 | '1203 | REVESTIMENTO EMPREGANDO ARGAMASSA DE CIMENTO, CAL E AREIA
12.3.1 | 120301 | Emboço de argamassa de cimento, cal hidratada CH1 e areia média ou grossa lavada no traço 1:0.5:6, espessura 20 mm | m2 | 809.7 | 27.7 | 22428.69
12.3.2 | 120303 | Reboco tipo paulista de argamassa de cimento, cal hidratada CH1 e areia média ou grossa lavada no traço 1:0.5:6, espessura 25 mm. | m2 | 755.36 | 47.5 | 35879.6
| TOTAL DO ITEM 12 |  |  |  |  | 113409.58 | 113409.58
13 | '13 | PISOS INTERNOS E EXTERNOS
13.1 | '1301 | LASTRO DE CONTRAPISO
13.1.1 | 130104 | Regularização de base p/ revestimento cerâmico, com argamassa de cimento e areia no traço 1:5, espessura 5cm | m2 | 191.62 | 30.26 | 5798.42
13.1.2 | 130110 | Lastro regularizado de concreto não estrutural, espessura de 8 cm | m2 | 465.24 | 51.46 | 23941.25
13.1.3 | 40246 | Fornecimento, dobragem e colocação em fôrma, de armadura CA-60 B fina, diâmetro de 4.0 a 7.0mm | kg | 953.38 | 8.81 | 8399.28
13.2 | '1302 | ACABAMENTOS
13.2.1 | 130208 | Junta plástica 17 x 3 mm, para pisos corridos, inclusive fornecimento e colocação. "Passeio" | m | 95.69 | 7.54 | 721.5
13.2.2 | 130209 | Piso de cimentado camurçado executado com argamassa de cimento e areia no traço 1:3, esp. 3.0cm. "Passeio" | m2 | 318.66 | 73.93 | 23558.53
13.2.3 | 130219 | Piso cerâmico 45x45cm, PEI 5, Cargo Plus Gray, marcas de referência Eliane, Cecrisa ou Portobello, assentado com argamassa de cimento colante, inclusive rejuntamento | m2 | 465.24 | 66.68 | 31022.2
13.2.4 | 130230 | Piso argamassa alta resistência tipo granilite ou equiv de qualidade comprovada, esp de 10mm, com juntas plástica em quadros de 1m, na cor natural, com acabamento anti-derrapante mecanizado, inclusive regularização e=3.0cm | m2 | 191.62 | 105.91 | 20294.47
13.3 | '1303 | DEGRAUS, RODAPÉS, SOLEIRAS E PEITORIS
13.3.1 | 130308 | Soleira de granito esp. 2 cm e largura de 15 cm | m | 35.2 | 51.8 | 1823.36
13.3.2 | 130317 | Peitoril de granito cinza polido, 15 cm, esp. 3cm. | m | 43.7 | 72.77 | 3180.05
13.3.3 | 130321 | Rodapé de granito cinza esp. 2cm, h=7cm, assentado com argamassa de cimento, cal hidratada CH1 e areia no traço 1:0,5:8, incl. rejuntamento com cimento branco | m | 64.4 | 41.78 | 2690.63
| TOTAL DO ITEM 13 |  |  |  |  | 121429.69 | 121429.69
14 | '14 | INSTALAÇÕES HIDRO-SANITÁRIAS
14.1 | 1402 | ENTRADA DE ÁGUA
14.1.1 | 140207 | Padrão de entrada d'água com caixa termoplástica para hidrômetro de 3/4" - padrão 1B da CESAN. Instalado embutido na alvenaria. Inclusive tubulação, conexões, registro, tubo camisa e caixa com tampa transparente. Conferir detalhe. | und | 1 | 273.51 | 273.51
14.1.2 | 140209 | Mureta p/ cavalete (Padrão 1B - CESAN) de alv. blocos cerâmicos 10x20x20cm deitados, dimensões 0.80x1.0x0.20m, para instalação de caixa termoplastica, incl revest. em reboco e lastro concreto esp. 10cm, exclusive caixa e cavalete | und | 1 | 224.73 | 224.73
14.2 | 1411 | CAIXAS EMPREGANDO ARGAMASSA DE CIMENTO, CAL E AREIA
14.2.1 | 141104 | Caixa de gordura de alv. bloco concreto 9x19x39cm, dim.60x60cm e Hmáx=1m, com tampa em concreto esp.5cm, lastro concreto esp.10cm, revestida intern. c/ chapisco e reboco impermeab, escavação, reaterro e parede interna em concreto | und | 1 | 491.27 | 491.27
14.3 | 1414 | REDE DE ÁGUA FRIA - TUBOS DE PVC
14.3.1 | 141409 | Tubo de PVC rígido soldável marrom, diâm. 20mm (1/2"), inclusive conexões | m | 1.84 | 16.66 | 30.6544
14.3.2 | 141410 | Tubo de PVC rígido soldável marrom, diâm. 25mm (3/4"), inclusive conexões | m | 92.52 | 19.69 | 1821.7188
14.3.3 | 141413 | Tubo de PVC rígido soldável marrom, diâm. 50mm (11/2"), inclusive conexões | m | 59.37 | 40.42 | 2399.7354
14.3.4 | 141415 | Tubo de PVC rígido soldável marrom, diâm. 75mm (21/2"), inclusive conexões | m | 84.8 | 80.44 | 6821.312
14.3.5 | 142111 | Caixa sifonada em PVC, diâm. 150mm, com grelha e porta grelha quadrados, em aço inox | und | 6 | 90.54 | 543.24
14.3.6 | 142107 | Ralo sifonado em PVC 100x100mm, com grelha PVC | und | 3 | 46.6 | 139.8
14.3.7 | 142118 | Engate flexível de PVC para lavatório | und | 23 | 13.01 | 299.23
14.3.8 | 141529 | Adaptador de PVC soldável para registro, diâmetro 32mm x 1" | und | 25 | 7.44 | 186
14.4 | 1412 | REDE DE ÁGUA FRIA - TUBOS METÁLICOS
14.4.1 | 141214 | Tubo de aço galvanizado, inclusive conexões, diâm. 40mm (11/2") | m | 1 | 99.34 | 99.34
14.4.2 | 141215 | Tubo de aço galvanizado, inclusive conexões, diâm. 50mm (2") | m | 0.22 | 122.21 | 26.8862
14.5 | 1703 | TORNEIRAS, REGISTROS, VÁLVULAS E METAIS
14.5.1 | 170323 | Registro de gaveta bruto diam. 40mm (11/2") | und | 1 | 98.21 | 98.21
14.5.2 | 170317 | Registro de pressão com canopla cromada diam. 20mm (3/4"), marcas de referência Fabrimar, Deca ou Docol | und | 10 | 69.19 | 691.9
14.5.3 | 170320 | Registro de gaveta bruto diam. 20mm (3/4") | und | 11 | 43.72 | 480.92
14.5.4 | 170311 | Torneira pressão em PVC para pia diam. 1/2", marcas de referência Astra, Cipla ou Akros | und | 23 | 35.88 | 825.24
14.5.5 | 170331 | Registro de gaveta com canopla cromada, diam. 40mm (11/2"), marcas de referência Fabrimar, Deca ou Docol | unid | 2 | 190.04 | 380.08
14.6 |  | CONEXÕES HIDRÁULICAS EM METAL E COBRE
14.7 | 1419 | REDE DE ESGOTO - TUBOS DE PVC
14.7.1 | 141906 | Tubo de PVC rígido soldável branco, para esgoto, diâmetro 40mm (1 1/2"), inclusive conexões | m | 86.52 | 29.43 | 2546.2836
14.7.2 | 141907 | Tubo de PVC rígido soldável branco, para esgoto, diâmetro 50mm (2"), inclusive conexões | m | 25.21 | 38.05 | 959.2405
14.7.3 | 141909 | Tubo de PVC rígido soldável branco, para esgoto, diâmetro 100mm (4"), inclusive conexões | m | 144.88 | 59.32 | 8594.2816
| 6 | INSUMOS DE HIDRAULICA
14.8 | 624 | TUBOS (PVC RIGIDO TP ESGOTO)
14.8.1 | 62420 | CURVA 90° CURTA PVC ESGOTO 40MM | und | 31 | 2.58 | 79.98
14.8.2 | 62440 | JOELHO 90 C/VISITA PVC ESG 100X50MM | und | 9 | 15.31 | 137.79
14.09 | 625 | TUBOS (PVC RIGIDO SOLDAVEL E ESGOTO COM CONEXOES)
14.09.1 | 62536 | JOELHO 45 DE PVC P/ ESGOTO DE 40MM | und. | 36 | 1.35 | 48.6
14.09.2 | 62577 | JOELHO 45 DE PVC P/ ESGOTO DE 150MM | und. | 30 | 39.29 | 1178.7
14.09.3 | 62540 | JOELHO 90 DE PVC P/ ESGOTO DE 40MM | und. | 25 | 1.18 | 29.5
14.09.4 | 62542 | JOELHO 90 DE PVC P/ ESGOTO DE 75MM | und. | 4 | 4.33 | 17.32
14.09.5 | 62543 | JOELHO 90 DE PVC P/ ESGOTO DE 100MM | und. | 2 | 5.68 | 11.36
14.09.6 | 62514 | JOELHO 90 DE PVC SOLDAVEL DE 50MM | und. | 1 | 4.54 | 4.54
14.10 | 647 | DIVERSOS
14.10.1 | 64702 | CAP 3/4 NPT - GALVANIZADO 300 LBS | und. | 11 | 14.21 | 156.31
| TOTAL DO ITEM 14 |  |  |  |  | 29597.6825 | 29597.6825
15 | '15 | INSTALAÇÕES ELÉTRICAS
15.1 | 74131 | QUADROS DE DISTRIBUIÇÃO
15.1.1 | 150316 | Quadro distrib. energia, embutido ou semi embutido, capac. p/ 44 disj. DIN, c/barram trif. 150A barra. Neutro e terra, fab. em chapa de aço 12 USG com porta, espelho, trinco com fechad ch yale, Ref. QDETG II-44DINCEMAR ou equiv. | und | 1 | 1164.45 | 1164.45
15.2 | 1511 | ELETRODUTOS E CONEXÕES
15.2.1 | 151133 | Eletroduto flexível corrugado 1", marca de referência TIGRE | m | 1127.6 | 8.65 | 9753.74
15.3 | 1506 | CAIXAS DE PASSAGEM
15.3.2 | 150636 | Caixa sextavada em PVC de 3x3x1 1/2", marca de referência Tigreflex | UN | 75 | 9.27 | 695.25
15.3.3 | 150623 | Caixa de passagem 4x2", chapa 18 | UN | 129 | 7.63 | 984.27
15.4 | 1514 | FIOS E CABOS
15.4.1 | 151405 | Fio ou cabo de cobre termoplástico, com isolamento para 750V, seção de 10.0 mm2 | m | 45.1 | 10.64 | 479.86
15.4.2 | 151402 | Fio de cobre termoplástico, com isolamento para 750V, seção de 2.5 mm2 | m | 1237.5 | 5.2 | 6435
15.4.3 | 151403 | Fio ou cabo de cobre termoplástico, com isolamento para 750V, seção de 4.0 mm2 | m | 446.2 | 6.4 | 2855.68
15.4.4 | 151425 | Cabo de cobre termoplástico, com isolamento para 1000V, seção de 50 mm2 | m | 748.9 | 39.65 | 29693.885
15.4.5 | 151404 | Fio ou cabo de cobre termoplástico, com isolamento para 750V, seção de 6.0 mm2 | M | 257.2 | 7.7 | 1980.44
15.5 | 1517 | PADRAO DE ENTRADA DE ENERGIA - NORTEC-01 - ESCELSA
15.5.1 | 151708 | Padrão de entrada de energia elétrica, trifásico, entrada aérea, a 4 fios, carga instalada de 47001 até 57000W, instalada em muro | und | 1 | 7476.59 | 7476.59
|  | TOTAL DO ITEM 15 |  |  |  | 61519.165 | 61519.165
16 | 18 | APARELHOS ELÉTRICOS
16.1 | 1802 | INTERRUPTORES E TOMADAS
16.1.1 | 180204 | Interruptor de uma tecla simples 10A/250V, com placa 4x2" | un | 38 | 24.35 | 925.3
16.1.2 | 150628 | Caixa de embutir marca de referência Tigreflex, 4x2" | un | 6 | 7.53 | 45.18
16.1.3 | 180206 | Interruptor de uma tecla paralelo 10A/250V, com placa 4x2" | un | 2 | 29.26 | 58.52
16.1.4 | 180201 | Tomada padrão brasileiro linha branca, NBR 14136 2 polos + terra 10A/250V, com placa 4x2" | un | 12 | 28.16 | 337.92
16.1.5 | 180202 | Tomada padrão brasileiro linha branca, NBR 14136 2 polos + terra 20A/250V, com placa 4x2" | un | 71 | 33.18 | 2355.78
16.2 | 1513 | CHAVES, FUSÍVEIS E DISJUNTORES
16.2.1 | 151301 | Mini-Disjuntor monopolar 16 A, curva C - 5KA 220/127VCA (NBR IEC 60947-2), Ref. Siemens, GE, Schneider ou equivalente | un | 9 | 18.86 | 169.74
16.2.2 | 151302 | Mini-Disjuntor monopolar 20 A, curva C - 5KA 220/127VCA (NBR IEC 60947-2), Ref. Siemens, GE, Schneider ou equivalente | un | 3 | 18.86 | 56.58
16.2.3 | 151303 | Mini-Disjuntor monopolar 25 A, curva C - 5KA 220/127VCA (NBR IEC 60947-2), Ref. Siemens, GE, Schneider ou equivalente | un | 6 | 18.86 | 113.16
16.2.4 | 151304 | Mini-Disjuntor monopolar 32 A, curva C - 5KA 220/127VCA (NBR IEC 60947-2), Ref. Siemens, GE, Schneider ou equivalente | un | 1 | 18.86 | 18.86
16.2.5 | 151305 | Mini-Disjuntor monopolar 40 A, curva C - 5KA 220/127VCA (NBR IEC 60947-2), Ref. Siemens, GE, Schneider ou equivalente | un | 8 | 21.31 | 170.48
16.2.6 | 151311 | Mini-Disjuntor monopolar 50 A, curva C - 5KA 220/127VCA (NBR IEC 60947-2), Ref. Siemens, GE, Schneider ou equivalente | un | 1 | 83.59 | 83.59
16.2.7 | 151318 | Mini-Disjuntor monopolar 63 A, curva C - 5KA 220/127VCA (NBR IEC 60947-2), Ref. Siemens, GE, Schneider ou equivalente | un | 1 | 24.67 | 24.67
16.2.8 | 151320 | Mini-Disjuntor monopolar 80 A, curva C - 10KA 240VCA (NBR IEC 60947-2), Ref. Siemens, GE, Schneider ou equivalente | un | 1 | 37.67 | 37.67
16.2.9 | 151350 | Interruptor Diferencial DR 25A, 30mA, 2 módulos | un | 1 | 144.12 | 144.12
16.3 | 1801 | LUMINÁRIAS
16.3.1 | 180124 | Luminaria sobrepor compl.,corpo ch. aço pintada branca,refletor aletas parabólicas alum.alta pureza e refletância,2 lâmp.fluor.tubulares de 32W/127V, reator duplo 127V,part.ráp.AFP, soq. antivib.,ref. CAA01-S232 Lumicenter ou equ. | un | 50 | 277.09 | 13854.5
16.3.2 | 180108 | Luminária para uma lâmpada fluorescente 20W, completa, c/ reator simples-127V partida rápida alto fator de potência, soquete antivibratório e lâmpada fluorescente 20W-127V | un | 1 | 71.26 | 71.26
16.3.3 | 180109 | Luminária para uma lâmpada fluorescente 40W, completa, c/ reator simples-127V partida rápida alto fator de potência, soquete antivibratório e lâmpada fluorescente 40W-127V | un | 5 | 74.59 | 372.95
16.3.4 | 180110 | Arandela com lâmpada incandescente de 100W | un | 10 | 94.9 | 949
16.4 | '1803 | BOMBAS
16.4.1 | 180305 | Bomba elétrica centrífuga monofásica 1 CV | und | 1 | 1451.54 | 1451.54
16.5 | 1805 | OUTROS APARELHOS
16.5.1 | 180803 | Campainha tipo timbre Pial, cod. 412.77 ou equivalente | und | 1 | 167.25 | 167.25
16.5.2 | 180809 | Chuveiro elétrico tipo ducha Lorenzet ou Corona | und | 8 | 88.83 | 710.64
16.6 | 1807 | VENTILADORES
16.6.1 | 180702 | Ventilador de teto base madeira sem alojamento para luminária, ref. Tron ou equivalente, com comando de interruptor simples, sem dimer para regulagem de velocidade | un | 11 | 210.54 | 2315.94
| TOTAL DO ITEM 16 |  |  |  |  | 24434.65 | 24434.65
17 | '16 | OUTRAS INSTALAÇÕES
17.1 | '1601 | INSTALAÇÃO DE TELEFONE
17.1.1 | 160106 | Aterramento com haste de terra 5/8"x2.40m, cabo de cobre nú 6mm2 em caixa de concreto de dimensões internas de 30x30x30cm | und | 1 | 314.07 | 314.07
17.1.2 | 160108 | Caixa de telefone em chapa de aço padrão TELEBRAS do tipo CIE-2 200x200x120mm | und | 2 | 106.6 | 213.2
17.1.3 | 160115 | Cabo telefônico CI, diâmetro do condutor 50mm, 30 pares | m | 20 | 15.98 | 319.6
17.1.4 | 160120 | Tomada para telefone com conector RJ 11 | und | 2 | 30.63 | 61.26
17.2 | '1602 | INSTALAÇÃO DE GÁS
17.2.1 | 160207 | Abrigo de gás para 2 cilindros 45 Kg, exec. em alv. bloco conc cheio,dim 2.10x0.85x1.50m, inclusive cilindros e rede interna do abrigo compreendendo tubos e válvulas de esfera que interligam os cilindros | und | 1 | 6841.21 | 6841.21
17.3 | 1603 | INSTALAÇÃO DE PÁRA-RAIO
17.3.1 | 160310 | Conector de medição em latão com 2 parafusos para cabos de 16 a 50 mm2, ref. TEL-562, Termotécnica ou equivalente | und | 9 | 54.39 | 489.51
17.3.2 | 160311 | Haste de terra tipo COPPERWELD - 5/8" x 2.40m | und | 16 | 114.79 | 1836.64
17.3.3 | 160304 | Pára-raios tipo franklim incluindo base de fixação, conjunto de contraventagem c/abraçadeira p/3 estais em tubo e demais acessórios c/exceção do cabo de cobre de descida e suportes isoladores | und | 1 | 743.17 | 743.17
17.3.4 | 160309 | Terminal aéreo em latão (captor), com conector e fixação horizontal 5/16"x250mm, ref. TEL-024, inclusive vedação dos furos com poliuretano ref. TEL 5905, marca de ref. Termotécnica ou equivalente | und | 11 | 48.38 | 532.18
17.3.5 | 160317 | Cabo de cobre nú 50mm2, ref. TEL 5750, marca de referência Termotécnica ou equivalente | m | 203.2 | 38.38 | 7798.82
17.3.6 | 160318 | Cabo de cobre nú 35mm2, ref. TEL 5735, marca de referência Termotécnica ou equivalente | m | 160.9 | 26.69 | 4294.42
17.3.7 | 160319 | Presilha de latão ref. 744, inclusive parafuso fenda DN 4,2x32mm e bucha nylon DN 6mm e vedação dos furos com poliuretano ref. 5905, marca de ref. Termotécnica ou equivalente | und | 45 | 10.88 | 489.6
17.3.8 | 160316 | Caixa de inspeção em PVC, diâmetro 300 mm, ref TEL-552, marca de referência Termotécnica ou equivalente, inclusive escavação e reaterro | und | 16 | 80.86 | 1293.76
17.3.9 | 160325 | Caixa de equalização de potenciais para uso interno e externo com nove (9) terminais para aterramento (BEP), em aço, com flange inferior e vedação na porta, ref. TEL-903, marca de referência Termotécnica ou equivalente | und | 1 | 506.41 | 506.41
17.4 | 1606 | INSTALAÇÃO DE INCÊNDIO
17.4.1 | 160605 | Extintor de incêndio portátil de pó químico ABC com capacidade 2A-20B:C (6 kg), inclusive suporte para fixação, EXCLUSIVE placa sinalizadora em PVC fotoluminescente | und | 4 | 225.15 | 900.6
17.4.2 | 160606 | Extintor de incêndio de gás carbônico CO2 5 B:C (6 Kg), inclusive suporte para fixação, EXCLUSIVE placa sinalizadora em PVC fotoluminescente | und | 1 | 517.83 | 517.83
17.4.3 | 160608 | Ponto para seta indicativa de saída, incl. seta em acrílico, com fonte alimentadora própria que assegure um funcionamento mínimo de 1h, para quando ocorrer falta de energia elétrica na rede pública, conforme projeto | und | 1 | 316.73 | 316.73
17.4.4 | 160612 | Placa de sinalização de segurança CODIGO 14 - 315/158(NBR 13.434); CÓDIGO S3(NT 14/2010-ES) ("SAIDA DE EMERGÊNCIA" - seta vertical) | und | 5 | 30.32 | 151.6
17.4.5 | 160613 | Ponto para iluminação de emergência completo, inclusive bloco autônomo de iluminação 2x9W com tomada universal | und | 1 | 204.24 | 204.24
17.5 | 1608 | INSTALAÇÃO DE REDE LÓGICA
17.5.1 | 160806 | Espelho 4" x 2" com conector RJ 45 fêmea CAT. 5 | und | 4 | 28.9 | 115.6
17.5.2 | 160807 | Conector RJ 45 macho | und | 4 | 10.43 | 41.72
17.5.3 | 160808 | Cabo par trançado CAT 5E | m | 38 | 6.89 | 261.82
| TOTAL DO ITEM 17 |  |  |  |  | 28243.99 | 28243.99
18 | '17 | APARELHOS HIDRO-SANITÁRIOS
18.1 | '1701 | LOUÇAS
18.1.1 | 170108 | Saboneteira de louça branca, 15x15cm, marcas de referência Deca, Celite ou Ideal Standard (Banheiros) | und | 10 | 74.42 | 744.2
18.1.2 | 170111 | Papeleira de louça branca, 15x15cm, marcas de referência Deca, Celite ou Ideal Standard. | und | 11 | 77.17 | 848.87
18.1.3 | 170115 | Cuba louça de embutir redonda, 30cm, L-41, completa, marcas de referência Deca, Celite ou Ideal Standard, incl. válvula e sifão, exclusive torneira (Banho, Banheiros, Cozinha e Higienização) | und | 17 | 294.66 | 5009.22
18.1.4 | 170114 | Bacia sifonada infantil de louça branca, marcas de referência Deca, Celite ou Ideal Standard, inclusive tampa e acessórios | und | 6 | 594.3 | 3565.8
18.1.5 | 170126 | Bacia sifonada de louça branca sem abertura frontal para portadores de necessidades especiais, Vogue Plus Conforto - Linha Conforto, mod P510, incl. assento poliester, ref.AP51,marca de ref. Deca ou equivalente, sem abertura frontal. | und | 2 | 1751.02 | 3502.04
18.1.6 | 170129 | Bacia sifonada de louça branca com caixa acoplada, inclusive acessórios. | und | 3 | 540.26 | 1620.78
18.1.7 | 170108 | Saboneteira de louça branca, 15x15cm, marcas de referência Deca, Celite ou Ideal Standard. | und | 18 | 74.42 | 1339.56
18.2 | '1702 | BANCADAS
18.2.1 | 170220 | Bancada de granito com espessura de 2 cm. | m2 | 38.49 | 362.59 | 13956.09
18.3 | '1703 | TORNEIRAS, REGISTROS, VÁLVULAS E METAIS
18.3.1 | 170304 | Torneira pressão cromada diâm. 1/2" para lavatório, marcas de referência Fabrimar, Deca ou Docol | und | 3 | 109.14 | 327.42
18.3.2 | 170306 | Torneira para tanque, marcas de referência Fabrimar, Deca ou Docol. | und | 2 | 109.14 | 218.28
18.3.3 | 170309 | Torneira para jardim de 3/4" marcas de referência Fabrimar, Deca ou Docol | und | 2 | 104.52 | 209.04
18.3.4 | 170312 | Torneira de metal com borda roscável, marcas de referência Fabrimar, Deca ou Docol | und | 22 | 113.25 | 2491.5
18.4 | 1704 | OUTROS APARELHOS
18.4.1 | 170512 | Cuba de aço inox n° 1(dim.460x300x150)mm, marcas de referência Franke, Strake, tramontina, inclusive válvula de metal 31/2" e sifão cromado 1 x 1/2", excl. torneira | und | 10 | 483.52 | 4835.2
18.4.2 | 170222 | Bancada e tanque para panelões em granito cinza andorinha, esp. 2cm, dim. 0.80x1.10m, base de concreto e apoio em alvenaria, frontão h=10cm, incl. válvula e sifão, exclusive torneira, conf. det. Projeto | und | 1 | 1717.5 | 1717.5
18.4.3 | 170550 | Reservatório de polietileno de 2000L, inclusive peça de apoio 6x16 cm, exclusive flanges e torneira de bóia | und | 2 | 1244.86 | 2489.72
18.4.4 | 170519 | Ducha manual Acqua jet , linha Aquarius, com registro ref.C 2195, marcas de referência Fabrimar, Deca ou Docol | und | 11 | 281.4 | 3095.4
18.4.5 | 170546 | Tanque em mármore sintético com 2 bojos, inclusive válvula e sifão em PVC (Lavanderia) | und | 1 | 314.07 | 314.07
18.4.6 | 170557 | Bebedouro em aço inox coletivo, marcas de referência Fisher, Metalpress ou Mekal, inclusive base de apoio em concreto e fechamento em alvenaria revestida com azulejo, inclusive válvula e sifão, exclusive torneiras | m | 3.6 | 1636.64 | 5891.9
18.4.7 | 170117 | Lavatório de louça branca, padrão popular, marcas de referência Deca, Celite ou Ideal Standard, inclusive acessórios em PVC, exceto torneira | und | 3 | 193.38 | 580.14
18.4.8 | 180809 | Chuveiro elétrico tipo ducha Lorenzet ou Corona | und | 10 | 88.83 | 888.3
| TOTAL DO ITEM 18 |  |  |  |  | 53645.03 | 53645.03
19 | '19 | PINTURA
19.1 | '1901 | SOBRE PAREDES E FORROS
19.1.1 | 190103 | Emassamento de paredes e forros, com duas demãos de massa acrílica, marcas de referência Suvinil, Coral ou Metalatex | m2 | 1957.52 | 16.17 | 31653.1
19.1.2 | 190106 | Pintura com tinta acrílica, marcas de referência Suvinil, Coral ou Metalatex, inclusive selador acrílico, em paredes e forros, a três demãos | m2 | 1219.95 | 22.4 | 27326.88
19.2 | 1902 | SOBRE MADEIRA
19.2.1 | 190303 | Pintura com verniz brilhante, linha Premium, marcas de referência Suvinil, Coral ou Metalatex, em madeira, a três demãos. | m2 | 47.88 | 27.45 | 1314.31
19.3 | 1903 | SOBRE PISOS
19.3.1 | 190602 | Pintura com tinta à base de resinas acrílicas, marcas de referência Suvinil, Coral ou Metalatex, sobre piso de concreto, a duas demãos (Passeio) | m2 | 318.66 | 31.94 | 10178
| TOTAL DO ITEM 19 |  |  |  |  | 70472.29 | 70472.29
20 | '20 | SERVIÇOS COMPLEMENTARES EXTERNOS
20.1 | 2001 | MUROS E FECHAMENTOS
20.1.1 | 200124 | Muro de alvenaria de blocos cerâmicos 10x20x20cm, c/ pilares a cada 2 m, esp. 10cm e h=2.5m, revestido com chapisco, reboco e pintura acrílica a 2 demãos, incl. pilares, cintas e sapatas, empregando arg. cimento cal e areia | m | 93.24 | 800.56 | 74644.21
20.1.2 | 71706 | Guichê/gradil em perfil L 1" e perfil T 3/4" em ferro, inclusive pintura em esmalte sintético, marca de referência SUVINIL | m2 | 18.66 | 197.45 | 3684.42
20.1.3 | 71107 | Portão de ferro de abrir em barra chata, chapa e tubo, inclusive chumbamento | m2 | 16.51 | 582.87 | 9623.18
20.2 | '2002 | PAVIMENTAÇÃO
20.2.1 | DER/ES 41246 | Rampa de pedestres, com piso em ladrilho hidráulico podotátil | m | 1.5 | 48.81 | 73.215
20.2.2 | 200253 | Fornecimento e assentamento de ladrilho hidráulico ranhurado, vermelho, dim. 20x20 cm, esp. 1.5cm, assentado com pasta de cimento colante, exclusive regularização e lastro | m2 | 14.18 | 60.17 | 853.21
20.3 | '2003 | PAISAGISMO
20.3.1 | 200326 | Fornecimento e plantio de grama em placas tipo esmeralda, inclusive fornecimento de terra vegetal | m2 | 206.19 | 18.05 | 3721.73
20.4 | '2004 | TRATAMENTO, CONSERVAÇÃO E LIMPEZA
20.4.1 | 200401 | Limpeza geral da obra | m2 | 1232.6 | 9.88 | 12178.09
20.5 | 2005 | DIVERSOS EXTERNOS
20.5.1 | 200563 | Banco de concreto armado aparente com apoios de alvenaria assentada com argamassa de cimento, cal e areia, largura de 0,50m e espessura de 0,05m (Hall) | m | 6.25 | 178.91 | 1118.1875
| TOTAL DO ITEM 20 |  |  |  |  | 105896.2425 | 105896.2425
21 | '21 | SERVIÇOS COMPLEMENTARES INTERNOS
21.1 | 2102 | ARMÁRIOS E PRATELEIRAS
21.1.1 | 210210 | Prateleiras em granito cinza andorinha, esp. 2cm (Almoxarifado e Depósito) | m2 | 4.87 | 298.56 | 1453.99
21.2 | 2102 | DIVERSOS INTERNOS
21.2.1 | 210316 | Alçapão de visita ao barrilete de chapa de madeira de lei medindo 60x60cm, inclusive dobradiça, marco, alizar e fechadura, emassamento e pintura. | und | 2 | 480.7 | 961.4
21.2.2 | 210322 | Corrimão em tubo de ferro galvanizado diam. 2" com chumbadores a cada 1.5m | und | 10 | 92.61 | 926.1
| TOTAL DO ITEM 21 |  |  |  |  | 3341.49 | 3341.49
1561030.4676
|  |  |  | TOTAL GERAL |  | 1561030.4676 | 1561030.4676

## Memória de Cálculo (correta)
PREFEITURA MUNICIPAL DE ECOPORANGA
OBRA: Construção da Creche Éber Teixeira |  |  | Planilha Orçamentária
Local: Ecoporanga-ES Data: Junho/2018 |  |  | Referencial de preços - BDI=30,90%
IOPES: Março/2018 - SINAPI: Abril/2018 - DER/ES: Janeiro/2017 - ORSE: Março/2018
Item | Referência | Especificação do Serviço | Und. | Memória de Cálculo | Quant
1 | '01 | SERVIÇOS PRELIMINARES
1.1 | 105 | LOCAÇÃO
1.1.1 | 10501 | Locação de obra com gabarito de madeira | m2 | Conforme Área Projeto Arquitetônico | 621.02 | #REF!
#REF!
#REF!
2 | '02 | INSTALAÇÃO DO CANTEIRO DE OBRAS |  |  |  | #REF!
2.1 | 203 | TAPUMES, BARRACÕES E COBERTURAS |  |  |  | #REF!
2.1.1 | 20305 | Placa de obra nas dimensões de 2.0 x 4.0 m, padrão IOPES | m2 | (2*4) = 8m² | 8 | #REF!
2.1.2 | 20350 | Tapume Telha Metálica Ondulada 0,50mm Branca h=2,20m, incl. montagem estr. mad. 8"x8", c/adesivo "IOPES" 60x60cm a cada 10m, incl. faixas pint. esmalte sint. cores azul c/ h=30cm e rosa c/ h=10cm (Reaproveitamento 2x) | m | 30 metros (Frente) | 30 | #REF!
2.2 | 207 | INSTALAÇÃO DO CANTEIRO DE OBRAS (UTILIZAÇÃO 1 VEZ), PROJETO PADRÃO LABOR - NR.18 (OBRAS COM PRAZO DE EXECUÇÃO SUPERIOR A 12 MESES) |  |  |  | #REF!
2.2.1 | 20802 | Barracão para almoxarifado área de 10.90m2, de chapa de compensado 12mm e pontaletes 8x8cm, piso cimentado e cobertura de telha de fibrocimento de 6mm, inclusive ponto de luz, conf. projeto (2 utilizações) | m2 | (3,50*3,11) = 10,90m² | 10.9 | #REF!
2.2.2 | 20804 | Refeitório com paredes de chapa de compens. 12mm e pontaletes 8x8cm, piso ciment. e cobert. de telhas fibroc. 6mm, incl. ponto de luz e cx. de inspeção (cons. 1.21m2/func./turno), conf. projeto (2 utilização) | m2 | (3,00*6,05)=18,15m² | 18.15 | #REF!
2.2.3 | 20806 | Unidade de sanitário e vestiário de 20 a 40 func. área 25.40m2, paredes de chapa compens. 12mm e pontalete 8x8cm, piso cimentado, cobert. telha fibroc. 6mm, incl. inst. de luz e cx. de inspeção, conf. projeto (2 utilizações) | und | 1 unidade | 1 | #REF!
2.2.4 | 20808 | Galpão para serraria e carpintaria área 12.00m2, em peças de madeira 8x8cm e contraventamento de 5x7cm, cobertura de telhas de fibroc. de 6mm, inclusive ponto e cabo de alimentação da máquina, conf. projeto (2 utilizações) | m2 | (2,00*6,00) = 12m² | 12 | #REF!
#REF!
#REF!
3 | '03 | MOVIMENTO DE TERRA |  |  |  | #REF!
3.1 | '0301 | ESCAVAÇÕES |  |  |  | #REF!
3.1.1 | 30101 | Escavação manual em material de 1a. categoria, até 1.50 m de profundidad | m3 | Brocas (A = Л*r²) = Л*0,10² = 0,03 * 0,5 (profundidade) = 0,0157 * 5 (brocas/sapata) = 0,078 * 61 (sapatas) = 4,79m³ Sapatas (124,28*1,50 = 186,42m³) Baldrames [21,78-(315,05*0,02)]= 15,47m³ Ʃ= 4,79+186,42+15,47 = 206,68m³ | 206.68 | #REF!
3.1.2 | 30119 | Apiloamento do fundo de vala com maço de 30 a 60kg | m2 | Áreas Sapatas (17,16+12+12,79+5,78+5,28+1,69+18,04+8,98+6,12+8,4+7,83+0,64+12,6+1,53+3,24+2,2 = 124,28m²) | 124.28 | #REF!
3.2 | '0302 | REATERRO E COMPACTAÇÃO |  |  |  | #REF!
3.2.1 | 30201 | Reaterro apiloado de cavas de fundação, em camadas de 20 cm | m3 | (206,68-69,79-5,73 = 131,16m³) | 131.16 | #REF!
3.2.2 | 30203 | Lastro de brita 3 e 4, apiloado manualmente | m3 | (124,28*0,05= 6,21m³) +Brocas (A = Л*r²) = Л*0,10² = 0,03 * 0,5 (profundidade) = 0,0157 * 5 (brocas/sapata) = 0,078 * 61 (sapatas) = 4,79m³ | 11 | #REF!
3.2.3 | 30206 | Aterro manual para regularização do terreno em areia, inclusive adensamento hidráulico e fornecimento do material (máximo de 100m3) | m3 | Área Baldrames = 51,96m² Área Total = 621,05m² Total = 621,05-51,96 = 569,09m² * 0,2 (Espessura baldrames) = 113,32m³ - 21,78m³ (concreto baldrame) = 91,54 | 91.54
#REF!
#REF!
4 | '04 | ESTRUTURAS |  |  |  | #REF!
4.1 | 402 | INFRA-ESTRUTURA (FUNDAÇÃO) |  |  |  | #REF!
4.1.1 | 40206 | Fôrma de tábua de madeira de 2.5 x 30.0 cm para fundações, levando-se em conta a utilização 5 vezes (incluido o material, corte, montagem, escoramento e desforma) | m2 | Sapatas (96,52+78,32+43,8+35,71=183,35m²) Baldrames (134,89+138,64+41,52=315,05m²) ∑fôrma=498,4m² | 498.4 | #REF!
4.1.2 | 40224 | Fornecimento, preparo e aplicação de concreto Fck = 30 MPa (com brita 1 e 2) - (5% de perdas já incluído no custo) | m3 | Sapatas (18,13+13,4+11,59+4,89=48,01m³) Baldrames (9,16+9,69+2,93=21,78m³) ∑concreto=69,79m³ | 69.79 | #REF!
4.1.3 | 40231 | Fornecimento, preparo e aplicação de concreto magro com consumo mínimo de cimento de 250 kg/m3 (brita 1 e 2) - (5% de perdas já incluído no custo) | m3 | (124,28*0,05= 6,21m³) | 6.214 | #REF!
4.1.4 | 40243 | Fornecimento, dobragem e colocação em fôrma, de armadura CA-50 A média, diâmetro de 6.3 a 10.0 mm | kg | Sapatas (896,6+712,3+691,7+223,3=2.523,9Kg) Baldrames (344,4+392+118,7=495,1Kg) ∑CA-50=3.019Kg | 3019 | #REF!
4.1.5 | 40246 | Fornecimento, dobragem e colocação em fôrma, de armadura CA-60 B fina, diâmetro de 4.0 a 7.0mm | kg | Sapatas (86,4+70,9+37,3+33,6=228,2Kg) Baldrames (119+122,8+40,6=282,40Kg) ∑CA-60=510,60Kg | 510.6 | #REF!
4.2 | 403 | SUPER-ESTRUTURA |  |  |  | #REF!
4.2.1 | 40324 | Fornecimento, preparo e aplicação de concreto Fck=25 MPa (brita 1 e 2) - (5% de perdas já incluído no custo) | m3 | Vigas (8,9+8,36+2,64=19,9m³) Pilares [(1,8*11)+2,16+0,36=22,32m³] Lajes (56,2m³) ∑concreto=56,2+19,9+22,32=98,42m³ | 98.42 | #REF!
4.2.2 | 40328 | Fornecimento, dobragem e colocação em fôrma, de armadura CA-50 A média, diâmetro de 6.3 a 10.0 mm | kg | Vigas (393,2+388,3+119,5=901Kg) Pilares [(88,6*11)+98,9+17,7=1091,20Kg] Lajes (706,90+725,4+645,6+499,2=2.577,10Kg) ∑CA-50=2.577,10+901+1.091,20=4.569,3Kg | 4569.3 | #REF!
4.2.3 | 40246 | Fornecimento, dobragem e colocação em fôrma, de armadura CA-60 B fina, diâmetro de 4.0 a 7.0mm | kg | Vigas (118,7+109,5+33,2=261,4Kg) Pilares [(37,3*11)+39,6+7,5=457,4Kg] Lajes (218,6+199,3=417,9Kg) ∑CA-60=417,9+261,4+457,4=1.136,4Kg | 1136.7 | #REF!
4.2.4 | 40339 | Forma de chapas madeira compensada resinada, esp. 12mm, levando-se em conta a utilização 3 vezes, reforçadas com sarrafos de madeira de 2.5 x 10.0cm (incl material, corte, montagem, escoras em eucalipto e desforma) | m2 | Vigas (1140,05+126,15+41,85=308,05m²) Pilares [(30*11)+32,4+6,0=368,4m²] Lajes (468,3m²) ∑fôrma=468,3+305,05+368,4=1.144,75m² | 1144.75 | #REF!
#REF!
#REF!
5 | '05 | PAREDES E PAINÉIS |  |  |  | #REF!
5.1 | '0501 | ALVENARIA DE VEDAÇÃO |  |  |  | #REF!
5.1.1 | 50112 | Cobogó de concreto 40 x 40 x 10 cm, tipo reto, assentados com argamassa de cimento e areia no traço 1:3, espessura das juntas 15 mm | m2 | (3,95+4,10+6,35+3,35+3,95+4,10+6,33)*1,50 = 48,20m² + Frente [(2*7,90)+(2*6,25)+12,5]= 48,20 + 28,3 = 76,5m² | 76.5 | #REF!
5.2 | '0502 | PLACAS E PAINÉIS DIVISÓRIOS |  |  |  | #REF!
5.2.1 | 50205 | Divisória de granito com 3 cm de espessura, assentada com argamassa de cimento e areia no traço 1:3, na cor cinza (Banheiros) | m2 | (0,80*1,10*9)= 7,92m² | 7.92 | #REF!
5.3 | '0503 | VERGAS/CONTRAVERGA |  |  |  | #REF!
5.3.1 | 50301 | Verga/contraverga reta de concreto armado 10 x 5 cm, Fck = 15 MPa, inclusive forma, armação e desforma | m | P1:5m *2= 10m P2: (0,90+0,60)*12= 18m P3: (0,80+0,60)*15= 21m P4: (1,80+0,3)*1= 2,10m P6: (1+0,30)*1= 1,3m J1: (1,50+0,60+1,50+0,60)*19= 79,80m J2: (2,40+0,60+2,40+0,60)*1=6m J3: (1,60+0,60+1,60+0,60)*2=8,80m J4: (0,60+0,40+0,60+0,40)*1=2m JB: (0,50+0,40+0,50+0,40)*18=32,4m ∑=181,40m | 181.4 | #REF!
5.4 | 506 | ALVENARIA DE VEDAÇÃO EMPREGANDO ARGAMASSA DE CIMENTO, CAL E AREIA |  |  |  | #REF!
5.4.1 | 50606 | Alvenaria de blocos cerâmicos 10 furos 10x20x20cm, assentados c/argamassa de cimento, cal hidratada CH1 e areia traço 1:0,5:8, esp. das juntas 12mm e esp. das paredes s/revestimento, 10cm (bloco comprado na fábrica, posto obra) | m2 | ● (0,15+4,05+0,15+2,25+0,15+7,65+7,65+7,65)*3+(6,75+0,80)*4 =89,10+30,2 =119,3m² ● (6,75+7,65+7,65+6,75+2,4+4,80+4,05)*3+(4,05*4) =120,15+16,2 =136,35m² ● (6,75+2,25+6,75+0,53+0,53)*3+(2,25)*4 =50,43+9 =59,43m² ● (6,75+6,75+5,25+3,45)*3+(1,80)*4 =66,6+7,2= 73,8m² ● (4,05+0,15+0,15+4,05+3,45+0,15+3,95+0,10)*3+(4,05+0,15+0,15+0,80)*4= 48,15+20,6 = 68,75m² ● (1,10+2,40)*4 =14m²(6,55+2,25+0,15)*3 = 26,85m² ∑= 40,85m² ●(7,95+6,45+6,45+3,75+3,75+3,45+5,80+4,20+8,10)*3 =149,70m² ●(7,95+4,35+2,50+3,50+7,95)*3= 78,75m² (4,35)*4=17,4m² ∑=96,15m² ●(4,05)*3= 12,15m² (4,05)*4=16,2m² (7,95)*3= 23,85m² ∑=52,20m² ●(0,15+4,05+0,15+0,25+1,65+4,15+0,15+2,85+7,95+2,85+2,85+1,25+2,0)*3=90,9m² (7,65)*4=30,60m² ∑=121,50m² ∑final= 918,13 – 41 (janelas) - 22,68 - 25,20 - 2,10 (portas) = 827,05 m² ● Cobertura (0,50*26)*2+(0,50*6,60)*2+(1,30*11,60*2)+(0,50*5,73*2) =26+6,60+30,16+5,73 =68,49m² 827,05+68,49= 895,54 m² Área Pilares = (0,2*0,3*2,85) = 0,171 0,171*59(pilares) = 10,09m² Área Vigas = (15,1+3,3+2,15+6,1+7,15+2,10+18,35+4,05+6,05+7,25+5,95+7,15+6,15+11,2+7,4+12,25+7,4+18,46+18,94+12+24,3+7,05+7,06+7,05+7,06+24,71+5,45+4,35+6,85+22,91)*0,4 = 118,12m² ƩTotal= 895,54 -10,09 -118,12 = 767,33m² | 767.33 | #REF!
| TOTAL DO ITEM 05 |  |  |  |  | #REF!
#REF!
6 | '06 | ESQUADRIAS DE MADEIRA |  |  |  | #REF!
6.1 | '0601 | MARCOS E ALIZARES |  |  |  | #REF!
6.1.1 | 60103 | Marco de madeira de lei de 1ª (Peroba, Ipê, Angelim Pedra ou equivalente) com 15x3 cm de batente, nas dimensões de 0.80 x 2.10 m | und | Projeto Arquitetônico - 15 unidades | 15 | #REF!
6.1.2 | 60108 | Marco de madeira de lei de 1ª (Peroba, Ipê, Angelim Pedra ou equivalente) com 15x3 cm de batente, nas dimensões de 0.90 x 2.10 m | und | Projeto Arquitetônico - 12 unidades | 12 | #REF!
6.2 | 625 | PORTA EM MADEIRA DE LEI TIPO ANGELIM PEDRA OU EQUIV.,ESP. 35 MM, MACIÇA C/ FRISO P/ VERNIZ, PADRÃO SEDU, COM VISOR, INCLUSIVE ALIZARES, DOBRADIÇAS E FECHADURA DE BOLA EXTERNA, EXCLUSIVE MARCO |  |  |  | #REF!
6.2.1 | 62503 | Porta em madeira de lei tipo angelim pedra ou equiv.,esp. 35 mm, maciça c/ friso p/ verniz, padrão SEDU, com visor, inclusive alizares, dobradiças e fechadura de bola ext. em latão cromado LaFonte ou equiv., excl. marco, dimensões: 0.80 x 2.10 m | und | Projeto Arquitetônico - 15 unidades | 15 | #REF!
6.2.2 | 62504 | Porta em madeira de lei tipo angelim pedra ou equiv.,esp. 35 mm, maciça c/ friso p/ verniz, padrão SEDU, com visor, inclusive alizares, dobradiças e fechadura de bola ext. em latão cromado LaFonte ou equiv., excl. marco, dimensões: 0.90 x 2.10 m | und | Projeto Arquitetônico - 12 unidades | 12 | #REF!
#REF!
#REF!
7 | '07 | ESQUADRIAS METÁLICAS |  |  |  | #REF!
7.1 | 701 | GRADES E PORTÕES |  |  |  | #REF!
7.1.1 | 71105 | Grade de ferro em barra chata, inclusive chumbamento | m2 | P1: 5*2,60*2= 26 m² P4: 1,80*2,60= 4,68 m² P6: 2,85*2,10*1=5,88 m² J1: 1,70*1,2*19=38,76 m² J3: 1,80*1,2*2=4,32 m² B: 0,70*0,90*18=11,34 m² ∑=90,98 m² | 90.98 | #REF!
7.1.2 | 71104 | Portão de ferro de abrir em barra chata, inclusive chumbamento | m2 | P4 (1,80*2,60) = 4,68m² | 4.68 | #REF!
7.1.3 | 71106 | Portão de ferro de correr em barra chata, inclusive chumbamento | m2 | Portão de correr P1= 15,6 m² + P6=2,10 m²- ∑= 17,70m² | 17.7 | #REF!
7.2 | 702 | ESQUADRIAS METÁLICAS (M2), ALUMÍNIO. |  |  |  | #REF!
7.2.1 | 71701 | Janela de correr para vidro em alumínio anodizado cor natural, linha 25, completa, incl. puxador com tranca, alizar, caixilho e contramarco, exclusive vidro | m2 | Janelas 28,5+2,4+3,20+0,6= 34,7 m² | 34.7 | #REF!
7.2.2 | 71702 | Báscula para vidro em alumínio anodizado cor natural, linha 25, completa, com tranca, caixilho, alizar e contramarco, exclusive vidro | m2 | (0,50*0,70*18) = 6,30 m² | 6.3 | #REF!
7.2.3 | 71704 | Porta de abrir tipo veneziana em alumínio anodizado, linha 25, completa, incl. puxador com tranca, caixilho, alizar e contramarco. | m2 | P5 (1,10*0,60*6) = 3,96m² | 3.96 | #REF!
#REF!
#REF!
8 | 8 | VIDROS E ESPELHOS |  |  |  | #REF!
8.1 | 801 | VIDROS PARA ESQUADRIAS |  |  |  | #REF!
8.1.1 | 80102 | Vidro plano transparente liso, com 4 mm de espessura | m2 | (34,70+6,30) = 41 m² | 41 | #REF!
8.2 | 802 | ESPELHOS |  |  |  | #REF!
8.2.1 | 80201 | Espelho para banheiros espessura 4 mm, incluindo chapa compensada 10 mm, moldura de alumínio em perfil L 3/4", fixado com parafusos cromados | m2 | (1,50*0,80)*3+(1*,018)*2= 3,6+1,6=5,2m² | 5.2 | #REF!
#REF!
#REF!
9 | 9 | COBERTURA |  |  |  | #REF!
9.1 | 901 | ESTRUTURA PARA TELHADO |  |  |  | #REF!
9.1.1 | 90101 | Estrutura de madeira de lei tipo Paraju, peroba mica, angelim pedra ou equivalente para telhado de telha cerâmica tipo capa e canal, com pontaletes, terças, caibros e ripas, inclusive tratamento com cupinicida, exclusive telhas | m2 | (621,05-7,37-7,37) = 606,31m² | 606.31 | #REF! | 30.26
9.2 | 902 | TELHADO |  |  |  | #REF!
9.2.1 | 90212 | Cobertura nova de telhas cerâmicas tipo capa e canal inclusive cumeeiras (telhas compradas na fábrica, posto obra) | m2 | (621,05-7,37-7,37) = 606,31m² | 606.31 | #REF!
9.3 | '0903 | RUFOS E CALHAS |  |  |  | #REF!
9.3.1 | 90314 | Rufo de chapa de alumínio esp. 0.5mm, largura de 30cm | m | [19,40+7,25+(5,40*10)+7,25+19,40+6,60+3,60+3,45+4,20+3,05+4,30+4,45+2,80+4,45+4,30+3,05+(4,27*4)]= 171,63m | 171.63 | #REF!
9.3.2 | 90305 | Calha de concreto armado Fck=15 MPa em "U" nas dimensões de 38 x 56 cm conforme detalhes em projeto | m | [(19,40+6,60)*2+3,57(2)]= 59,14m | 59.14 | #REF!
9.4 | '0904 | PLATIBANDA |  |  |  | #REF!
9.4.1 | 90403 | Platibanda de alvenaria de bloco cerâmico 10x20x20cm, assentado com argamassa de cimento, cal hidratada CH1 e areia no traço 1:0,5:8, amarrada com pilaretes em conc. arm. a cada 2m (H=1.0m), excl. revest. | m | Conforme Área Projeto Arquitetônico | 91.5 | #REF!
9.4.2 | 130317 | Peitoril de granito cinza polido, 15 cm, esp. 3cm | m | Conforme Área Projeto Arquitetônico - Platibanda | 91.5 | #REF!
9.5 | '0905 | REVISÕES E REPAROS |  |  |  | #REF!
9.5.1 | 90511 | Tratamento em estrutura de madeira com cupinicida | m2 | (82,23+34,26+74,39+49,06+71,92) = 239,94m² | 239.94 | #REF!
9.5.2 | 90512 | Limpeza de calhas e coletores (serviço realizado por servente) | m3 | (59,14*0,38*0,56) = 12,58m³ | 12.58 | #REF!
#REF!
#REF!
10 | '10 | IMPERMEABILIZAÇÃO |  |  |  | #REF!
10.1 | '1001 | IMPERMEABILIZAÇÃO DE CAIXAS DE ÁGUA |  |  |  | #REF!
10.1.1 | 100105 | Índice de imperm.c/ manta asfáltica atendendo NBR 9952, asfalto polimérico, esp.4mm reforç.c/ filme int.em polietileno, regul.base c/ arg.1:4 esp.mín.15mm, proteção mec. arg. 1:4 esp.20mm e juntas dilat. | m2 | (6,40+6,40) = 12,80m² | 12.8 | #REF!
10.2 | '1002 | IMPERMEABILIZAÇÃO CALHAS, LAJES DESCOBERTAS, BALDRAMES, PAREDES E JARDINEIRAS |  |  |  | #REF!
10.2.1 | 100203 | Pintura impermeabilizante com igolflex ou equivalente a 3 demãos (Calhas e Baldrames) | m2 | Calhas (59,14*0,56= 33,11m²) Baldrames (51,96*2 faces= 103,92m²) ∑ = 33,11+103,92= 137,03m² | 137.03 | #REF!
#REF!
#REF!
11 | '11 | TETOS E FORROS |  |  |  | #REF!
11.1 | 1101 | REBAIXAMENTOS |  |  |  | #REF!
11.1.1 | 110201 | Forro de gesso acabamento tipo liso | m2 | (27,74+30,98+17,21+10,80+9,11+14,51+33,86+30,98+17,21+16,04+5,69+23,49+9,38+4,38+23,60+8,73+30,98+5,62+6,55+6,55+29,03+39,75+15+5,25+19,43)= 436,87m | 436.87 | #REF!
#REF!
#REF!
12 | '12 | REVESTIMENTO DE PAREDES |  |  |  | #REF!
12.1 | '1201 | REVESTIMENTO COM ARGAMASSA |  |  |  | #REF!
12.1.1 | 120101 | Chapisco de argamassa de cimento e areia média ou grossa lavada, no traço 1:3, espessura 5 mm | m2 | Creche II + Sanitário: [(6,75+6,30+7,80+7,65+7,65+7,65+7,65+7,80+2,25+2,25+4,05+4,05+0,8+0,8+0,70+0,70+0,50+0,50+0,53+0,53)*2,85]-[1,50+2(0,35)+1,50+2(1,89)+1,68] =[76,91*2,85]-[6,16] =213,03+(6,5*1,15)+(1,60*1,15) =216,19-6,16 =216,19m² Creche I: [(6,60+6,75+2,85+2,70+2,40+2,40+4,35+4,05+1,65+1,65)*2,85]-[2(1,50)+2(1,89)+2(1,68)] =85,44m² Repouso + banho: [(4,95+4,80+6,80+2,25+4,10+2,25+2,25+2,25+2,25)*2,85]-[2(1,50)+2(0,35)] =83,52m² Pré Escola + Sanitário masculino: [(7,95+7,50+6,60+6,30+2,25+6,15+6,50+0,7+0,7+0,53+0,53+0,39+0,39+2,25)*2,85+(4,05*4)+(0,53+3,55+5,25+6,45+6,45)*2,85)-[6(0,35)+2(1,50)+2(1,89)+1,68] =(48,74*2,85)+16,2+(22,23*2,85)-10,56 =138,91+16,2+63,36-10,56 =197,35m² Creche III + Sanitário feminino [(6,65+0,80+0,80)*4+(6,30+6,80+6,35+7,60+7,60+7,60+7,60+4,05+4,05+3,0+1,40)*2,85]-[2(1,50)+8(0,35)+2(1,89)+2(1,68) =33+177,70-12,94 =197,76m² Administração + almoxarifado [(6,80+6,35+6,35+6,65+3,45+3,45+3,45+3,45+3,45+3,45)*2,85]-[2(1,60)+4(1,68) =(46,85*2,65)-9,92 =114,23m² Sala I Professor [(4,20+4,05+5,95+5,80+4,05+3,90)*2,85]+[4(1,50)+2(1,68)] =70,34m² Sanitários [(4,05+1,95+1,95+1,95+1,95+4,20+2,25+2,25+2,25)*2,85]-[4(0,35)+4(1,89)] =56,02m² Pré-escola + secretaria [(7,45+5,35+7,65+7,65+4,35+4,35+4,35+4,35+2,50+2,65+0,50+0,50+3,50+3,50)*2,85]-[6(1,50)+2(1,89)+2(1,68)]+[(4,65*1,15)] =156,36m² Pré-escola [(4,20*4)+(4,05+4,05+4,20+0,5+0,50+7,65+7,50)*2,85]-[4(1,50)+2(1,89)]=91,88m² Lactório + depósito + lavanderia [(3*4)+(2,70+2,85+2,85+2,85+2,85+7,65+2,85+2,30+2,35+3,25+2,95)*2,85)]-[6(1,68)+2(0,60)] =101,75m² Cozinha + Carga/Descarga [(4,80*4)+(4,65+4,05+4,20+1,65+0,40+0,55+1,70+3,60+3,45+2,85+2,85+0,70+0,70+0,70+0,70)*2,85]-[4(1,50)+2(1,60)+8(1,68)]=89,90m² ∑total= 216,19+85,44+83,52+197,35+197,76+114,23+70,34+56,02+156,36 91,88+91,88+101,75+89,90= 1.460,74m² + Gradil (49,97+0,66+8,62+0,66)= 1.520,65m² 1.520,65-809,70=710,95m² Reboco e Chapisco parte do muro existente 34,35-13,20=21,15*2,10(altura)= 44,41m² ∑=710,95+44,41=755,36m² | 755.36 | #REF!
12.2 | '1202 | ACABAMENTOS |  |  |  | #REF!
12.2.1 | 120236 | Cerâmica retificada, acabamento brilhante, dim. 32x44cm, ref. de cor OVIEDO PURO BRANCO Biancogres/equiv. assentado com argamassa de cimento colante, inclusive rejuntamento com argamassa pre-fabricada para rejunte | m2 | Sanitário [(2,25+2,25+2,85+2,85+0,7+0,7+0,53+0,53+0,5+0,5+2,25+2,25+7,45)*2,85]-[2(0,35)+1,68] =73-2,38 = 70,62m² Banho [(4,05+4,05+2,25+2,25)*2,85]-[2(0,35)+1,68] =35,91-2,38 = 33,53m² Sanitário masculino [(2,25+0,53+0,53+1,65+0,53+0,53+2,25+2,25+2,25+2,25+0,70+0,70+4,05)*2,85]-[6(0,35)+1,68] =58,34-3,78 = 54,56m² Sanitário feminino [(7,50+7,35+0,7+0,7+0,5+0,5+0,5+0,5+2,25+2,25)*2,85]-[4(0,35+1,68)] =64,84-3,08 = 61,76m² Sanitários para deficientes [(2,25+2,25+1,95+1,95+2,25+2,25+1,95+1,95)*2,85]-[2(0,35)+2(1,89)] =47,88-4,48 = 43,4m² Lavanderia [(2,85+2,35+2,35)*2,85]=21,52m² Depósito [(2,30+2,30+2,85+2,85)*2,85]-(1,68)=27,68m² Lactário + higienização [(2,85+2,85+0,85+1,25+2+1,55+1,85+1,10+1,10+1,85)*2,85]-[0,60+2(1,68)] =49,16+3,96 = 45,20m² Cozinha [(4,65+4,05+1,65+0,40+4,0+2,85+1,0+0,70+0,70+1,0+0,70+0,70+5,25)*2,85]-[2(1,50)+4(1,68)+1,60] =68,54-11,32 = 57,22m² Pátio + refeitório [(16,70+7,95+2,40+0,80+0,80+4,05+4,20+4,20+4,05+0,80+0,80+2,40)*4]-[2(1,50)+1,60+0,60+4(1,68)+6(1,89)] =196,60-23,23 = 173,34m² Creche II [(4,05+4,05+7,65+7,65)*1,50)]-[2(1,50*0,4)+2(1,89)+1,68] =35,10-6,66 =28,44m² Solarium [(3,95+2,98+3,38)*1,50-[2(1,50*0,4)+2(1,89)] =15,47-4,98 = 10,49m² Creche I [(6,45+2,70+2,40+4,05+5,25)*1,50]-[2(1,50)+2(1,89)+2(1,68)] =31,28-8,34 = 22,94m² Repouso [(2,25+2,25+4,80)*1,50]-[2(1,50*0,4)+1,68] = 21,15-2,88 = 18,27m² Pré-escola [(6,45+6,45+5,25+5,25+0,53+0,53)*1,50]-[2(1,50*0,4)+2(1,89) =36,69-4,98 = 31,71m² Creche III [(4,05+4,05+7,65+7,65+0,5+0,5)*1,50]-[2(1,5*0,4)+2(1,89)] =36,60-4,98 = 31,62m² Atendimento/espera [(5,40+4,0+1,65+0,65+3,70)*1,50-[1,60+2(1,89)+2(1,68)] = 23,1-8,74 = 14,36m² Pré-escola [(7,65+7,65+4,05+4,05+0,50+0,50)*1,50]-[2(1,50*0,4)+1,89]=36,60-3,09 = 33,51m² Pré-escola [(4,0+4,35+7,65+1,70+3,45+0,50+0,50)*1,50]-[3(1,50*0,4)+1,89] =33,22-3,69 = 29,53m² ∑total=70,62+33,53+54,56+61,76+43,10+21,52+27,68+45,20+57,22+173,34+28,44+10,49+22,94+18,27+31,71+31,62+14,36+33,51+29,53= 809,70m² | 809.7 | #REF!
12.3 | '1203 | REVESTIMENTO EMPREGANDO ARGAMASSA DE CIMENTO, CAL E AREIA |  |  |  | #REF!
12.3.1 | 120301 | Emboço de argamassa de cimento, cal hidratada CH1 e areia média ou grossa lavada no traço 1:0.5:6, espessura 20 mm | m2 | Sanitário [(2,25+2,25+2,85+2,85+0,7+0,7+0,53+0,53+0,5+0,5+2,25+2,25+7,45)*2,85]-[2(0,35)+1,68] =73-2,38 = 70,62m² Banho [(4,05+4,05+2,25+2,25)*2,85]-[2(0,35)+1,68] =35,91-2,38 = 33,53m² Sanitário masculino [(2,25+0,53+0,53+1,65+0,53+0,53+2,25+2,25+2,25+2,25+0,70+0,70+4,05)*2,85]-[6(0,35)+1,68] =58,34-3,78 = 54,56m² Sanitário feminino [(7,50+7,35+0,7+0,7+0,5+0,5+0,5+0,5+2,25+2,25)*2,85]-[4(0,35+1,68)] =64,84-3,08 = 61,76m² Sanitários para deficientes [(2,25+2,25+1,95+1,95+2,25+2,25+1,95+1,95)*2,85]-[2(0,35)+2(1,89)] =47,88-4,48 = 43,4m² Lavanderia [(2,85+2,35+2,35)*2,85]=21,52m² Depósito [(2,30+2,30+2,85+2,85)*2,85]-(1,68)=27,68m² Lactário + higienização [(2,85+2,85+0,85+1,25+2+1,55+1,85+1,10+1,10+1,85)*2,85]-[0,60+2(1,68)] =49,16+3,96 = 45,20m² Cozinha [(4,65+4,05+1,65+0,40+4,0+2,85+1,0+0,70+0,70+1,0+0,70+0,70+5,25)*2,85]-[2(1,50)+4(1,68)+1,60] =68,54-11,32 = 57,22m² Pátio + refeitório [(16,70+7,95+2,40+0,80+0,80+4,05+4,20+4,20+4,05+0,80+0,80+2,40)*4]-[2(1,50)+1,60+0,60+4(1,68)+6(1,89)] =196,60-23,23 = 173,34m² Creche II [(4,05+4,05+7,65+7,65)*1,50)]-[2(1,50)+2(1,89)+1,68] =35,10-6,66 =28,44m² Solarium [(3,95+2,98+3,38)*1,50-[2(1,50)+2(1,89)] =15,47-4,98 = 10,49m² Creche I [(6,45+2,70+2,40+4,05+5,25)*1,50]-[2(1,50)+2(1,89)+2(1,68)] =31,28-8,34 = 22,94m² Repouso [(2,25+2,25+4,80)*1,50]-[2(1,50*0,4)+1,68] = 21,15-2,88 = 18,27m² Pré-escola [(6,45+6,45+5,25+5,25+0,53+0,53)*1,50]-[2(1,50*0,4)+2(1,89) =36,69-4,98 = 31,71m² Creche III [(4,05+4,05+7,65+7,65+0,5+0,5)*1,50]-[2(1,5*0,4)+2(1,89)] =36,60-4,98 = 31,62m² Atendimento/espera [(5,40+4,0+1,65+0,65+3,70)*1,50-[1,60+2(1,89)+2(1,68)] = 23,1-8,74 = 14,36m² Pré-escola [(7,65+7,65+4,05+4,05+0,50+0,50)*1,50]-[2(1,50*0,4)+1,89]=36,60-3,09 = 33,51m² Pré-escola [(4,0+4,35+7,65+1,70+3,45+0,50+0,50)*1,50]-[3(1,50*0,4)+1,89] =33,22-3,69 = 29,53m² ∑total=70,62+33,53+54,56+61,76+43,10+21,52+27,68+45,20+57,22+173,34+28,44+10,49+22,94+18,27+31,71+31,62+14,36+33,51+29,53= 809,70m² | 809.7 | #REF!
12.3.2 | 120303 | Reboco tipo paulista de argamassa de cimento, cal hidratada CH1 e areia média ou grossa lavada no traço 1:0.5:6, espessura 25 mm. | m2 | Creche II + Sanitário [(6,75+6,30+7,80+7,65+7,65+7,65+7,65+7,80+2,25+2,25+4,05+4,05+0,8+0,8+0,70+0,70+0,50+0,50+0,53+0,53)*2,85]-[1,50+2(0,35)+1,50+2(1,89)+1,68] =[76,91*2,85]-[6,16] =213,03+(6,5*1,15)+(1,60*1,15) =216,19-6,16 =216,19m² Creche I [(6,60+6,75+2,85+2,70+2,40+2,40+4,35+4,05+1,65+1,65)*2,85]-[2(1,50)+2(1,89)+2(1,68)] =(35,4*2,85)-(10,14) =90,75-10,14+(4,20*1,15) =85,44m² Repouso + banho [(4,95+4,80+6,80+2,25+4,10+2,25+2,25+2,25+2,25)*2,85]-[2(1,50)+2(0,35)] =90,92-3,7 =87,22-3,7 =83,52m² Pré Escola + Sanitário masculino [(7,95+7,50+6,60+6,30+2,25+6,15+6,50+0,7+0,7+0,53+0,53+0,39+0,39+2,25)*2,85+(4,05*4)+(0,53+3,55+5,25+6,45+6,45)*2,85)-[6(0,35)+2(1,50)+2(1,89)+1,68] =(48,74*2,85)+16,2+(22,23*2,85)-10,56 =138,91+16,2+63,36-10,56 =207,91-10,56 =197,35m² Creche III + Sanitário feminino [(6,65+0,80+0,80)*4+(6,30+6,80+6,35+7,60+7,60+7,60+7,60+4,05+4,05+3,0+1,40)*2,85]-[2(1,50)+8(0,35)+2(1,89)+2(1,68) =33+177,70-12,94 =197,76m² Administração + almoxarifado [(6,80+6,35+6,35+6,65+3,45+3,45+3,45+3,45+3,45+3,45)*2,85]-[2(1,60)+4(1,68) =(46,85*2,65)-9,92 =114,23m² Sala I Professor [(4,20+4,05+5,95+5,80+4,05+3,90)*2,85]+[4(1,50)+2(1,68)] =79,70-9,36 =70,34m² Sanitários [(4,05+1,95+1,95+1,95+1,95+4,20+2,25+2,25+2,25)*2,85]-[4(0,35)+4(1,89)] =64,98-8,96 =56,02m² Pré-escola + secretaria [(7,45+5,35+7,65+7,65+4,35+4,35+4,35+4,35+2,50+2,65+0,50+0,50+3,50+3,50)*2,85]-[6(1,50)+2(1,89)+2(1,68)]+[(4,65*1,15)] =167,15-16,14+5,35 =156,36m² Pré-escola [(4,20*4)+(4,05+4,05+4,20+0,5+0,50+7,65+7,50)*2,85]-[4(1,50)+2(1,89)] =16,80+81,08-6 =91,88m² Lactório + depósito + lavanderia [(3*4)+(2,70+2,85+2,85+2,85+2,85+7,65+2,85+2,30+2,35+3,25+2,95)*2,85)]-[6(1,68)+2(0,60)] =12+101,03-11,28 =101,75m² Cozinha + Carga/Descarga [(4,80*4)+(4,65+4,05+4,20+1,65+0,40+0,55+1,70+3,60+3,45+2,85+2,85+0,70+0,70+0,70+0,70)*2,85]-[4(1,50)+2(1,60)+8(1,68)] =19,2+93,34-22,64 =89,90m² ∑total= 216,19+85,44+83,52+197,35+197,76+114,23+70,34+56,02+156,36 91,88+91,88+101,75+89,90= 1.460,74m² + Gradil (49,97+0,66+8,62+0,66)= 1.520,65m² 1.520,65-809,70=710,95m² Reboco e Chapisco parte do muro existente 34,35-13,20=21,15*2,10(altura)= 44,41m² ∑=710,95+44,41=755,36m² | 755.36 | #REF!
| TOTAL DO ITEM 12 |  |  |  |  | #REF!
#REF!
13 | '13 | PISOS INTERNOS E EXTERNOS |  |  |  | #REF!
13.1 | '1301 | LASTRO DE CONTRAPISO |  |  |  | #REF!
13.1.1 | 130104 | Regularização de base p/ revestimento cerâmico, com argamassa de cimento e areia no traço 1:5, espessura 5cm | m2 | (39,75+132,44+19,43)= 191,62m² (refeitorio, pátio, atendimento/espera) | 191.62 | #REF!
13.1.2 | 130110 | Lastro regularizado de concreto não estrutural, espessura de 8 cm | m2 | (436,87+17,25+11,12) =465,24m² | 465.24 | #REF!
13.1.3 | 40246 | Fornecimento, dobragem e colocação em fôrma, de armadura CA-60 B fina, diâmetro de 4.0 a 7.0mm | kg | 656,86m² / (0,15 x 0,15 tela de ferro) = 29.155 x 0,15 m = 4.373,33 m x 2 direções = 8.746,66 m x 0,109 Coef. Kg/m aço = 953,38 | 953.38
13.2 | '1302 | ACABAMENTOS |  |  |  | #REF!
13.2.1 | 130208 | Junta plástica 17 x 3 mm, para pisos corridos, inclusive fornecimento e colocação. "Passeio" | m | A cada dois metros Frente: 35,46/2= 17,73*1,9= 33,69m 14,01+26,73+28,63+33,96=103,33/2=51,66/1,2=62m ∑=33,69+62=95,69m | 95.69 | #REF!
13.2.2 | 130209 | Piso de cimentado camurçado executado com argamassa de cimento e areia no traço 1:3, esp. 3.0cm. "Passeio" | m2 | Frente da rua: 35,46m *1,90= 67,37m² Frente da creche: 110m² Entorno da creche (larg. 1,20)= 134,06+9,94= 144m² ∑=67,67+110+144= 321,37m² Área da rampa= 2,71m² 321,37m²-2,71m²= 318,66m² | 318.66 | #REF!
13.2.3 | 130219 | Piso cerâmico 45x45cm, PEI 5, Cargo Plus Gray, marcas de referência Eliane, Cecrisa ou Portobello, assentado com argamassa de cimento colante, inclusive rejuntamento | m2 | (436,87+17,25+11,12) =465,24m² | 465.24 | #REF!
13.2.4 | 130230 | Piso argamassa alta resistência tipo granilite ou equiv de qualidade comprovada, esp de 10mm, com juntas plástica em quadros de 1m, na cor natural, com acabamento anti-derrapante mecanizado, inclusive regularização e=3.0cm | m2 | (39,75+132,44+19,43)= 191,62m² (refeitorio, pátio, atendimento/espera) | 191.62 | #REF!
13.3 | '1303 | DEGRAUS, RODAPÉS, SOLEIRAS E PEITORIS |  |  |  | #REF!
13.3.1 | 130308 | Soleira de granito esp. 2 cm e largura de 15 cm | m | (6+10,80+12+1,80+3,60+1) = 35,2m | 35.2 | #REF!
13.3.2 | 130317 | Peitoril de granito cinza polido, 15 cm, esp. 3cm. | m | (28,5+2,40+3,20+0,60+9) = 43,7m | 43.7 | #REF!
13.3.3 | 130321 | Rodapé de granito cinza esp. 2cm, h=7cm, assentado com argamassa de cimento, cal hidratada CH1 e areia no traço 1:0,5:8, incl. rejuntamento com cimento branco | m | Administração 4,65*2+3,45*2=16,2m-0,80=15,4m Almoxarifado 1,65*2+3,45*2=10,2m-0,80=9,4m Sala professor 4,05*2+5,80*2=19,7m-0,80=18,9m Depósito 2,30*2+2,85*2=10,3m-0,80=9,5m Secretaria 3,50*2+2,50*2=12m-0,80=11,2m ∑=64,4m | 64.4 | #REF!
| TOTAL DO ITEM 13 |  |  |  |  | #REF!
#REF!
14 | '14 | INSTALAÇÕES HIDRO-SANITÁRIAS |  |  |  | #REF!
14.1 | 1402 | ENTRADA DE ÁGUA |  |  |  | #REF!
14.1.1 | 140207 | Padrão de entrada d'água com caixa termoplástica para hidrômetro de 3/4" - padrão 1B da CESAN. Instalado embutido na alvenaria. Inclusive tubulação, conexões, registro, tubo camisa e caixa com tampa transparente. Conferir detalhe. | und | Conforme Projeto Hidrossanitário | 1 | #REF!
14.1.2 | 140209 | Mureta p/ cavalete (Padrão 1B - CESAN) de alv. blocos cerâmicos 10x20x20cm deitados, dimensões 0.80x1.0x0.20m, para instalação de caixa termoplastica, incl revest. em reboco e lastro concreto esp. 10cm, exclusive caixa e cavalete | und | Conforme Projeto Hidrossanitário | 1 | #REF!
14.2 | 1411 | CAIXAS EMPREGANDO ARGAMASSA DE CIMENTO, CAL E AREIA |  |  |  | #REF!
14.2.1 | 141104 | Caixa de gordura de alv. bloco concreto 9x19x39cm, dim.60x60cm e Hmáx=1m, com tampa em concreto esp.5cm, lastro concreto esp.10cm, revestida intern. c/ chapisco e reboco impermeab, escavação, reaterro e parede interna em concreto | und | Conforme Projeto Hidrossanitário | 1 | #REF!
14.3 | 1414 | REDE DE ÁGUA FRIA - TUBOS DE PVC |  |  |  | #REF!
14.3.1 | 141409 | Tubo de PVC rígido soldável marrom, diâm. 20mm (1/2"), inclusive conexões | m | Conforme Projeto Hidrossanitário | 1.84 | #REF!
14.3.2 | 141410 | Tubo de PVC rígido soldável marrom, diâm. 25mm (3/4"), inclusive conexões | m | Conforme Projeto Hidrossanitário | 92.52 | #REF!
14.3.3 | 141413 | Tubo de PVC rígido soldável marrom, diâm. 50mm (11/2"), inclusive conexões | m | Conforme Projeto Hidrossanitário | 59.37 | #REF!
14.3.4 | 141415 | Tubo de PVC rígido soldável marrom, diâm. 75mm (21/2"), inclusive conexões | m | Conforme Projeto Hidrossanitário | 84.8 | #REF!
14.3.5 | 142111 | Caixa sifonada em PVC, diâm. 150mm, com grelha e porta grelha quadrados, em aço inox | und | Conforme Projeto Hidrossanitário | 6 | #REF!
14.3.6 | 142107 | Ralo sifonado em PVC 100x100mm, com grelha PVC | und | Conforme Projeto Hidrossanitário | 3 | #REF!
14.3.7 | 142118 | Engate flexível de PVC para lavatório | und | Conforme Projeto Hidrossanitário | 23 | #REF!
14.3.8 | 141529 | Adaptador de PVC soldável para registro, diâmetro 32mm x 1" | und | Conforme Projeto Hidrossanitário | 25 | #REF!
14.4 | 1412 | REDE DE ÁGUA FRIA - TUBOS METÁLICOS |  |  |  | #REF!
14.4.1 | 141214 | Tubo de aço galvanizado, inclusive conexões, diâm. 40mm (11/2") | m | Conforme Projeto Hidrossanitário | 1 | #REF!
14.4.2 | 141215 | Tubo de aço galvanizado, inclusive conexões, diâm. 50mm (2") | m | Conforme Projeto Hidrossanitário | 0.22 | #REF!
14.5 | 1703 | TORNEIRAS, REGISTROS, VÁLVULAS E METAIS |  |  |  | #REF!
14.5.1 | 170323 | Registro de gaveta bruto diam. 40mm (11/2") | und | Conforme Projeto Hidrossanitário | 1 | #REF!
14.5.2 | 170317 | Registro de pressão com canopla cromada diam. 20mm (3/4"), marcas de referência Fabrimar, Deca ou Docol | und | Conforme Projeto Hidrossanitário | 10 | #REF!
14.5.3 | 170320 | Registro de gaveta bruto diam. 20mm (3/4") | und | Conforme Projeto Hidrossanitário | 11 | #REF!
14.5.4 | 170311 | Torneira pressão em PVC para pia diam. 1/2", marcas de referência Astra, Cipla ou Akros | und | Conforme Projeto Hidrossanitário | 23 | #REF!
14.5.5 | 170331 | Registro de gaveta com canopla cromada, diam. 40mm (11/2"), marcas de referência Fabrimar, Deca ou Docol | unid | Conforme Projeto Hidrossanitário | 2 | #REF!
14.6 |  | CONEXÕES HIDRÁULICAS EM METAL E COBRE |  |  |  | #REF!
14.7 | 1419 | REDE DE ESGOTO - TUBOS DE PVC |  |  |  | #REF!
14.7.1 | 141906 | Tubo de PVC rígido soldável branco, para esgoto, diâmetro 40mm (1 1/2"), inclusive conexões | m | Conforme Projeto Hidrossanitário | 86.52 | #REF!
14.7.2 | 141907 | Tubo de PVC rígido soldável branco, para esgoto, diâmetro 50mm (2"), inclusive conexões | m | Conforme Projeto Hidrossanitário | 25.21 | #REF!
14.7.3 | 141909 | Tubo de PVC rígido soldável branco, para esgoto, diâmetro 100mm (4"), inclusive conexões | m | Conforme Projeto Hidrossanitário | 144.88 | #REF!
| 6 | INSUMOS DE HIDRAULICA |  |  |  | #REF!
14.8 | 624 | TUBOS (PVC RIGIDO TP ESGOTO) |  |  |  | #REF!
14.8.1 | 62420 | CURVA 90° CURTA PVC ESGOTO 40MM | und | Conforme Projeto Hidrossanitário | 31 | #REF!
14.8.2 | 62440 | JOELHO 90 C/VISITA PVC ESG 100X50MM | und | Conforme Projeto Hidrossanitário | 9 | #REF!
14.09 | 625 | TUBOS (PVC RIGIDO SOLDAVEL E ESGOTO COM CONEXOES) |  |  |  | #REF!
14.09.1 | 62536 | JOELHO 45 DE PVC P/ ESGOTO DE 40MM | und. | Conforme Projeto Hidrossanitário | 36 | #REF!
14.09.2 | 62577 | JOELHO 45 DE PVC P/ ESGOTO DE 150MM | und. | Conforme Projeto Hidrossanitário | 30 | #REF!
14.09.3 | 62540 | JOELHO 90 DE PVC P/ ESGOTO DE 40MM | und. | Conforme Projeto Hidrossanitário | 25 | #REF!
14.09.4 | 62542 | JOELHO 90 DE PVC P/ ESGOTO DE 75MM | und. | Conforme Projeto Hidrossanitário | 4 | #REF!
14.09.5 | 62543 | JOELHO 90 DE PVC P/ ESGOTO DE 100MM | und. | Conforme Projeto Hidrossanitário | 2 | #REF!
14.09.6 | 62514 | JOELHO 90 DE PVC SOLDAVEL DE 50MM | und. | Conforme Projeto Hidrossanitário | 1 | #REF!
14.10 | 647 | DIVERSOS |  |  |  | #REF!
14.10.1 | 64702 | CAP 3/4 NPT - GALVANIZADO 300 LBS | und. | Conforme Projeto Hidrossanitário | 11 | #REF!
| TOTAL DO ITEM 14 |  |  |  |  | #REF!
#REF!
15 | '15 | INSTALAÇÕES ELÉTRICAS |  |  |  | #REF!
15.1 | 74131 | QUADROS DE DISTRIBUIÇÃO |  |  |  | #REF!
15.1.1 | 150316 | Quadro distrib. energia, embutido ou semi embutido, capac. p/ 44 disj. DIN, c/barram trif. 150A barra. Neutro e terra, fab. em chapa de aço 12 USG com porta, espelho, trinco com fechad ch yale, Ref. QDETG II-44DINCEMAR ou equiv. | und | 1 quadro de distribuição | 1 | #REF!
15.2 | 1511 | ELETRODUTOS E CONEXÕES |  |  |  | #REF!
15.2.1 | 151133 | Eletroduto flexível corrugado 1", marca de referência TIGRE | m | Conforme Projeto Elétrico | 1127.6 | #REF!
15.3 | 1506 | CAIXAS DE PASSAGEM |  |  |  | #REF!
15.3.2 | 150636 | Caixa sextavada em PVC de 3x3x1 1/2", marca de referência Tigreflex | UN | Conforme Projeto Elétrico | 75 | #REF!
15.3.3 | 150623 | Caixa de passagem 4x2", chapa 18 | UN | Conforme Projeto Elétrico | 129 | #REF!
15.4 | 1514 | FIOS E CABOS |  |  |  | #REF!
15.4.1 | 151405 | Fio ou cabo de cobre termoplástico, com isolamento para 750V, seção de 10.0 mm2 | m | Conforme Projeto Elétrico | 45.1 | #REF!
15.4.2 | 151402 | Fio de cobre termoplástico, com isolamento para 750V, seção de 2.5 mm2 | m | Conforme Projeto Elétrico | 1237.5 | #REF!
15.4.3 | 151403 | Fio ou cabo de cobre termoplástico, com isolamento para 750V, seção de 4.0 mm2 | m | Conforme Projeto Elétrico | 446.2 | #REF!
15.4.4 | 151425 | Cabo de cobre termoplástico, com isolamento para 1000V, seção de 50 mm2 | m | Conforme Projeto Elétrico | 748.9 | #REF!
15.4.5 | 151404 | Fio ou cabo de cobre termoplástico, com isolamento para 750V, seção de 6.0 mm2 | M | Conforme Projeto Elétrico | 257.2 | #REF!
15.5 | 1517 | PADRAO DE ENTRADA DE ENERGIA - NORTEC-01 - ESCELSA |  |  |  | #REF!
15.5.1 | 151708 | Padrão de entrada de energia elétrica, trifásico, entrada aérea, a 4 fios, carga instalada de 47001 até 57000W, instalada em muro | und | Conforme Projeto Elétrico | 1 | #REF!
|  | TOTAL DO ITEM 15 |  |  |  | #REF!
#REF!
16 | 18 | APARELHOS ELÉTRICOS |  |  |  | #REF!
16.1 | 1802 | INTERRUPTORES E TOMADAS |  |  |  | #REF!
16.1.1 | 180204 | Interruptor de uma tecla simples 10A/250V, com placa 4x2" | un | Conforme Projeto Elétrico | 38 | #REF!
16.1.2 | 150628 | Caixa de embutir marca de referência Tigreflex, 4x2" | un | Conforme Projeto Elétrico | 6 | #REF!
16.1.3 | 180206 | Interruptor de uma tecla paralelo 10A/250V, com placa 4x2" | un | Conforme Projeto Elétrico | 2 | #REF!
16.1.4 | 180201 | Tomada padrão brasileiro linha branca, NBR 14136 2 polos + terra 10A/250V, com placa 4x2" | un | Conforme Projeto Elétrico | 12 | #REF!
16.1.5 | 180202 | Tomada padrão brasileiro linha branca, NBR 14136 2 polos + terra 20A/250V, com placa 4x2" | un | Conforme Projeto Elétrico | 71 | #REF!
16.2 | 1513 | CHAVES, FUSÍVEIS E DISJUNTORES |  |  |  | #REF!
16.2.1 | 151301 | Mini-Disjuntor monopolar 16 A, curva C - 5KA 220/127VCA (NBR IEC 60947-2), Ref. Siemens, GE, Schneider ou equivalente | un | Conforme Projeto Elétrico | 9 | #REF!
16.2.2 | 151302 | Mini-Disjuntor monopolar 20 A, curva C - 5KA 220/127VCA (NBR IEC 60947-2), Ref. Siemens, GE, Schneider ou equivalente | un | Conforme Projeto Elétrico | 3 | #REF!
16.2.3 | 151303 | Mini-Disjuntor monopolar 25 A, curva C - 5KA 220/127VCA (NBR IEC 60947-2), Ref. Siemens, GE, Schneider ou equivalente | un | Conforme Projeto Elétrico | 6 | #REF!
16.2.4 | 151304 | Mini-Disjuntor monopolar 32 A, curva C - 5KA 220/127VCA (NBR IEC 60947-2), Ref. Siemens, GE, Schneider ou equivalente | un | Conforme Projeto Elétrico | 1 | #REF!
16.2.5 | 151305 | Mini-Disjuntor monopolar 40 A, curva C - 5KA 220/127VCA (NBR IEC 60947-2), Ref. Siemens, GE, Schneider ou equivalente | un | Conforme Projeto Elétrico | 8 | #REF!
16.2.6 | 151311 | Mini-Disjuntor monopolar 50 A, curva C - 5KA 220/127VCA (NBR IEC 60947-2), Ref. Siemens, GE, Schneider ou equivalente | un | Conforme Projeto Elétrico | 1 | #REF!
16.2.7 | 151318 | Mini-Disjuntor monopolar 63 A, curva C - 5KA 220/127VCA (NBR IEC 60947-2), Ref. Siemens, GE, Schneider ou equivalente | un | Conforme Projeto Elétrico | 1 | #REF!
16.2.8 | 151320 | Mini-Disjuntor monopolar 80 A, curva C - 10KA 240VCA (NBR IEC 60947-2), Ref. Siemens, GE, Schneider ou equivalente | un | Conforme Projeto Elétrico | 1 | #REF!
16.2.9 | 151350 | Interruptor Diferencial DR 25A, 30mA, 2 módulos | un | Conforme Projeto Elétrico | 1 | #REF!
16.3 | 1801 | LUMINÁRIAS |  |  |  | #REF!
16.3.1 | 180124 | Luminaria sobrepor compl.,corpo ch. aço pintada branca,refletor aletas parabólicas alum.alta pureza e refletância,2 lâmp.fluor.tubulares de 32W/127V, reator duplo 127V,part.ráp.AFP, soq. antivib.,ref. CAA01-S232 Lumicenter ou equ. | un | 50 unidades | 50 | #REF!
16.3.2 | 180108 | Luminária para uma lâmpada fluorescente 20W, completa, c/ reator simples-127V partida rápida alto fator de potência, soquete antivibratório e lâmpada fluorescente 20W-127V | un | 1 unidade | 1 | #REF!
16.3.3 | 180109 | Luminária para uma lâmpada fluorescente 40W, completa, c/ reator simples-127V partida rápida alto fator de potência, soquete antivibratório e lâmpada fluorescente 40W-127V | un | 5 unidades | 5 | #REF!
16.3.4 | 180110 | Arandela com lâmpada incandescente de 100W | un | 10 unidades | 10 | #REF!
16.4 | '1803 | BOMBAS |  |  |  | #REF!
16.4.1 | 180305 | Bomba elétrica centrífuga monofásica 1 CV | und | 1 unidade | 1 | #REF!
16.5 | 1805 | OUTROS APARELHOS |  |  |  | #REF!
16.5.1 | 180803 | Campainha tipo timbre Pial, cod. 412.77 ou equivalente | und | 1 unidade | 1 | #REF!
16.5.2 | 180809 | Chuveiro elétrico tipo ducha Lorenzet ou Corona | und | 8 unidades | 8 | #REF!
16.6 | 1807 | VENTILADORES |  |  |  | #REF!
16.6.1 | 180702 | Ventilador de teto base madeira sem alojamento para luminária, ref. Tron ou equivalente, com comando de interruptor simples, sem dimer para regulagem de velocidade | un | 11 unidades | 11 | #REF!
| TOTAL DO ITEM 16 |  |  |  |  | #REF!
#REF!
17 | '16 | OUTRAS INSTALAÇÕES |  |  |  | #REF!
17.1 | '1601 | INSTALAÇÃO DE TELEFONE |  |  |  | #REF!
17.1.1 | 160106 | Aterramento com haste de terra 5/8"x2.40m, cabo de cobre nú 6mm2 em caixa de concreto de dimensões internas de 30x30x30cm | und | 1 unidade | 1 | #REF!
17.1.2 | 160108 | Caixa de telefone em chapa de aço padrão TELEBRAS do tipo CIE-2 200x200x120mm | und | 2 unidades | 2 | #REF!
17.1.3 | 160115 | Cabo telefônico CI, diâmetro do condutor 50mm, 30 pares | m | (6,50+13,50) = 20 metros | 20 | #REF!
17.1.4 | 160120 | Tomada para telefone com conector RJ 11 | und | 2 unidades (Secretaria e Administração) | 2 | #REF!
17.2 | '1602 | INSTALAÇÃO DE GÁS |  |  |  | #REF!
17.2.1 | 160207 | Abrigo de gás para 2 cilindros 45 Kg, exec. em alv. bloco conc cheio,dim 2.10x0.85x1.50m, inclusive cilindros e rede interna do abrigo compreendendo tubos e válvulas de esfera que interligam os cilindros | und | 1 abrigo | 1 | #REF!
17.3 | 1603 | INSTALAÇÃO DE PÁRA-RAIO |  |  |  | #REF!
17.3.1 | 160310 | Conector de medição em latão com 2 parafusos para cabos de 16 a 50 mm2, ref. TEL-562, Termotécnica ou equivalente | und | 9 unidades | 9 | #REF!
17.3.2 | 160311 | Haste de terra tipo COPPERWELD - 5/8" x 2.40m | und | 16 unidades | 16 | #REF!
17.3.3 | 160304 | Pára-raios tipo franklim incluindo base de fixação, conjunto de contraventagem c/abraçadeira p/3 estais em tubo e demais acessórios c/exceção do cabo de cobre de descida e suportes isoladores | und | 1 unidade | 1 | #REF!
17.3.4 | 160309 | Terminal aéreo em latão (captor), com conector e fixação horizontal 5/16"x250mm, ref. TEL-024, inclusive vedação dos furos com poliuretano ref. TEL 5905, marca de ref. Termotécnica ou equivalente | und | 11 unidades | 11 | #REF!
17.3.5 | 160317 | Cabo de cobre nú 50mm2, ref. TEL 5750, marca de referência Termotécnica ou equivalente | m | 203.2 | 203.2 | #REF!
17.3.6 | 160318 | Cabo de cobre nú 35mm2, ref. TEL 5735, marca de referência Termotécnica ou equivalente | m | 160.9 | 160.9 | #REF!
17.3.7 | 160319 | Presilha de latão ref. 744, inclusive parafuso fenda DN 4,2x32mm e bucha nylon DN 6mm e vedação dos furos com poliuretano ref. 5905, marca de ref. Termotécnica ou equivalente | und | 45 unidades | 45 | #REF!
17.3.8 | 160316 | Caixa de inspeção em PVC, diâmetro 300 mm, ref TEL-552, marca de referência Termotécnica ou equivalente, inclusive escavação e reaterro | und | 16 unidades | 16 | #REF!
17.3.9 | 160325 | Caixa de equalização de potenciais para uso interno e externo com nove (9) terminais para aterramento (BEP), em aço, com flange inferior e vedação na porta, ref. TEL-903, marca de referência Termotécnica ou equivalente | und | 1 unidade | 1 | #REF!
17.4 | 1606 | INSTALAÇÃO DE INCÊNDIO |  |  |  | #REF!
17.4.1 | 160605 | Extintor de incêndio portátil de pó químico ABC com capacidade 2A-20B:C (6 kg), inclusive suporte para fixação, EXCLUSIVE placa sinalizadora em PVC fotoluminescente | und | 4 unidades | 4 | #REF!
17.4.2 | 160606 | Extintor de incêndio de gás carbônico CO2 5 B:C (6 Kg), inclusive suporte para fixação, EXCLUSIVE placa sinalizadora em PVC fotoluminescente | und | 1 unidade | 1 | #REF!
17.4.3 | 160608 | Ponto para seta indicativa de saída, incl. seta em acrílico, com fonte alimentadora própria que assegure um funcionamento mínimo de 1h, para quando ocorrer falta de energia elétrica na rede pública, conforme projeto | und | 1 unidade | 1 | #REF!
17.4.4 | 160612 | Placa de sinalização de segurança CODIGO 14 - 315/158(NBR 13.434); CÓDIGO S3(NT 14/2010-ES) ("SAIDA DE EMERGÊNCIA" - seta vertical) | und | 5 unidades | 5 | #REF!
17.4.5 | 160613 | Ponto para iluminação de emergência completo, inclusive bloco autônomo de iluminação 2x9W com tomada universal | und | 1 unidade | 1 | #REF!
17.5 | 1608 | INSTALAÇÃO DE REDE LÓGICA |  |  |  | #REF!
17.5.1 | 160806 | Espelho 4" x 2" com conector RJ 45 fêmea CAT. 5 | und | 4 unidades | 4 | #REF!
17.5.2 | 160807 | Conector RJ 45 macho | und | 4 unidades | 4 | #REF!
17.5.3 | 160808 | Cabo par trançado CAT 5E | m | (20+8,30+9,70) = 38 metros (Secretaria, Administração e Sala/Professor) | 38 | #REF!
| TOTAL DO ITEM 17 |  |  |  |  | #REF!
#REF!
18 | '17 | APARELHOS HIDRO-SANITÁRIOS |  |  |  | #REF!
18.1 | '1701 | LOUÇAS |  |  |  | #REF!
18.1.1 | 170108 | Saboneteira de louça branca, 15x15cm, marcas de referência Deca, Celite ou Ideal Standard (Banheiros) | und | 10 unidades | 10 | #REF!
18.1.2 | 170111 | Papeleira de louça branca, 15x15cm, marcas de referência Deca, Celite ou Ideal Standard. | und | 11 unidades | 11 | #REF!
18.1.3 | 170115 | Cuba louça de embutir redonda, 30cm, L-41, completa, marcas de referência Deca, Celite ou Ideal Standard, incl. válvula e sifão, exclusive torneira (Banho, Banheiros, Cozinha e Higienização) | und | 17 unidades | 17 | #REF!
18.1.4 | 170114 | Bacia sifonada infantil de louça branca, marcas de referência Deca, Celite ou Ideal Standard, inclusive tampa e acessórios | und | 6 unidades | 6 | #REF!
18.1.5 | 170126 | Bacia sifonada de louça branca sem abertura frontal para portadores de necessidades especiais, Vogue Plus Conforto - Linha Conforto, mod P510, incl. assento poliester, ref.AP51,marca de ref. Deca ou equivalente, sem abertura frontal. | und | 2 unidades | 2 | #REF!
18.1.6 | 170129 | Bacia sifonada de louça branca com caixa acoplada, inclusive acessórios. | und | 3 unidades | 3 | #REF!
18.1.7 | 170108 | Saboneteira de louça branca, 15x15cm, marcas de referência Deca, Celite ou Ideal Standard. | und | 18 unidades | 18 | #REF!
18.2 | '1702 | BANCADAS |  |  |  | #REF!
18.2.1 | 170220 | Bancada de granito com espessura de 2 cm. | m2 | 2x(3,45x0,50)+(2,85x0,30)+(1,50x0,50)+(3,00x0,40)+(3,65x0,60)+(1,95x0,60)+(1,80x0,60)+(2,85x0,60)+(1,60x0,40)+(1,05x0,65)+(1,70x0,60)+(0,60x0,55)+(1,25x0,50)+2x(2,85x0,40)+(1,50x0,40)+(2,80x0,50)+(3,50x0,50)+(1,60x0,40)+(2,18x0,30)+(1,65x0,30)+(3,15x0,30)+(3,00x0,40)+(1,50x0,50)+(2,85x0,30)+2x(4,05x0,50)+(2,00x0,40)+(1,15x0,50)+(3,00x0,40)+(0,75x0,60)+(4,05x0,60)+(1,65x0,60)+(1,20x0,60) = 38,49 m2 | 38.49 | #REF!
18.3 | '1703 | TORNEIRAS, REGISTROS, VÁLVULAS E METAIS |  |  |  | #REF!
18.3.1 | 170304 | Torneira pressão cromada diâm. 1/2" para lavatório, marcas de referência Fabrimar, Deca ou Docol | und | Banheiros PCD: 2 und; Cozinha: 1 und. | 3 | #REF!
18.3.2 | 170306 | Torneira para tanque, marcas de referência Fabrimar, Deca ou Docol. | und | 2 unidades | 2 | #REF!
18.3.3 | 170309 | Torneira para jardim de 3/4" marcas de referência Fabrimar, Deca ou Docol | und | 2 unidades | 2 | #REF!
18.3.4 | 170312 | Torneira de metal com borda roscável, marcas de referência Fabrimar, Deca ou Docol | und | Para uso nas cubas de aço inox e cubas de louça: (17+5) = 22 unidades | 22 | #REF!
18.4 | 1704 | OUTROS APARELHOS |  |  |  | #REF!
18.4.1 | 170512 | Cuba de aço inox n° 1(dim.460x300x150)mm, marcas de referência Franke, Strake, tramontina, inclusive válvula de metal 31/2" e sifão cromado 1 x 1/2", excl. torneira | und | 5 unidades | 10 | #REF!
18.4.2 | 170222 | Bancada e tanque para panelões em granito cinza andorinha, esp. 2cm, dim. 0.80x1.10m, base de concreto e apoio em alvenaria, frontão h=10cm, incl. válvula e sifão, exclusive torneira, conf. det. Projeto | und | 1 unidade |  | #REF!
18.4.3 | 170550 | Reservatório de polietileno de 2000L, inclusive peça de apoio 6x16 cm, exclusive flanges e torneira de bóia | und | 2 unidades | 2 | #REF!
18.4.4 | 170519 | Ducha manual Acqua jet , linha Aquarius, com registro ref.C 2195, marcas de referência Fabrimar, Deca ou Docol | und | 11 unidades | 11 | #REF!
18.4.5 | 170546 | Tanque em mármore sintético com 2 bojos, inclusive válvula e sifão em PVC (Lavanderia) | und | 1 unidade | 1 | #REF!
18.4.6 | 170557 | Bebedouro em aço inox coletivo, marcas de referência Fisher, Metalpress ou Mekal, inclusive base de apoio em concreto e fechamento em alvenaria revestida com azulejo, inclusive válvula e sifão, exclusive torneiras | m | (1,20*3) = 3,60m | 3.6 | #REF!
18.4.7 | 170117 | Lavatório de louça branca, padrão popular, marcas de referência Deca, Celite ou Ideal Standard, inclusive acessórios em PVC, exceto torneira | und | 3 unidades | 3 | #REF!
18.4.8 | 180809 | Chuveiro elétrico tipo ducha Lorenzet ou Corona | und | 10 unidades | 10 | #REF!
| TOTAL DO ITEM 18 |  |  |  |  | #REF!
#REF!
19 | '19 | PINTURA |  |  |  | #REF!
19.1 | '1901 | SOBRE PAREDES E FORROS |  |  |  | #REF!
19.1.1 | 190103 | Emassamento de paredes e forros, com duas demãos de massa acrílica, marcas de referência Suvinil, Coral ou Metalatex | m2 | Creche II + Sanitário [(6,75+6,30+7,80+7,65+7,65+7,65+7,65+7,80+2,25+2,25+4,05+4,05+0,8+0,8+0,70+0,70+0,50+0,50+0,53+0,53)*2,85]-[1,50+2(0,35)+1,50+2(1,89)+1,68] =[76,91*2,85]-[6,16] =213,03+(6,5*1,15)+(1,60*1,15) =216,19-6,16 =216,19m² Creche I [(6,60+6,75+2,85+2,70+2,40+2,40+4,35+4,05+1,65+1,65)*2,85]-[2(1,50)+2(1,89)+2(1,68)] =(35,4*2,85)-(10,14) =90,75-10,14+(4,20*1,15) =85,44m² Repouso + banho [(4,95+4,80+6,80+2,25+4,10+2,25+2,25+2,25+2,25)*2,85]-[2(1,50)+2(0,35)] =90,92-3,7 =87,22-3,7 =83,52m² Pré Escola + Sanitário masculino [(7,95+7,50+6,60+6,30+2,25+6,15+6,50+0,7+0,7+0,53+0,53+0,39+0,39+2,25)*2,85+(4,05*4)+(0,53+3,55+5,25+6,45+6,45)*2,85)-[6(0,35)+2(1,50)+2(1,89)+1,68] =(48,74*2,85)+16,2+(22,23*2,85)-10,56 =138,91+16,2+63,36-10,56 =207,91-10,56 =197,35m² Creche III + Sanitário feminino [(6,65+0,80+0,80)*4+(6,30+6,80+6,35+7,60+7,60+7,60+7,60+4,05+4,05+3,0+1,40)*2,85]-[2(1,50)+8(0,35)+2(1,89)+2(1,68) =33+177,70-12,94 =197,76m² Administração + almoxarifado [(6,80+6,35+6,35+6,65+3,45+3,45+3,45+3,45+3,45+3,45)*2,85]-[2(1,60)+4(1,68) =(46,85*2,65)-9,92 =114,23m² Sala I Professor [(4,20+4,05+5,95+5,80+4,05+3,90)*2,85]+[4(1,50)+2(1,68)] =79,70-9,36 =70,34m² Sanitários [(4,05+1,95+1,95+1,95+1,95+4,20+2,25+2,25+2,25)*2,85]-[4(0,35)+4(1,89)] =64,98-8,96 =56,02m² Pré-escola + secretaria [(7,45+5,35+7,65+7,65+4,35+4,35+4,35+4,35+2,50+2,65+0,50+0,50+3,50+3,50)*2,85]-[6(1,50)+2(1,89)+2(1,68)]+[(4,65*1,15)] =167,15-16,14+5,35 =156,36m² Pré-escola [(4,20*4)+(4,05+4,05+4,20+0,5+0,50+7,65+7,50)*2,85]-[4(1,50)+2(1,89)] =16,80+81,08-6 =91,88m² Lactório + depósito + lavanderia [(3*4)+(2,70+2,85+2,85+2,85+2,85+7,65+2,85+2,30+2,35+3,25+2,95)*2,85)]-[6(1,68)+2(0,60)] =12+101,03-11,28 =101,75m² Cozinha + Carga/Descarga [(4,80*4)+(4,65+4,05+4,20+1,65+0,40+0,55+1,70+3,60+3,45+2,85+2,85+0,70+0,70+0,70+0,70)*2,85]-[4(1,50)+2(1,60)+8(1,68)] =19,2+93,34-22,64 =89,90m² ∑total= 216,19+85,44+83,52+197,35+197,76+114,23+70,34+56,02+156,36 91,88+91,88+101,75+89,90= 1.460,74m² + Gradil (49,97+0,66+8,62+0,66)= 1.520,65m² + 436,87m² (Forro) = 1957,52m² | 1957.52 | #REF!
19.1.2 | 190106 | Pintura com tinta acrílica, marcas de referência Suvinil, Coral ou Metalatex, inclusive selador acrílico, em paredes e forros, a três demãos | m2 | 1.520,65-809,70=710,95m² Pintura do muro existente: 34,35*2,10= 72,13m² ∑=783,08m² + 436,87 (Forro) = 1219,95m² | 1219.95 | #REF!
19.2 | 1902 | SOBRE MADEIRA |  |  |  | #REF!
19.2.1 | 190303 | Pintura com verniz brilhante, linha Premium, marcas de referência Suvinil, Coral ou Metalatex, em madeira, a três demãos. | m2 | 22,68(p2)+25,2(p3)= 47,88m² | 47.88 | #REF!
19.3 | 1903 | SOBRE PISOS |  |  |  | #REF!
19.3.1 | 190602 | Pintura com tinta à base de resinas acrílicas, marcas de referência Suvinil, Coral ou Metalatex, sobre piso de concreto, a duas demãos (Passeio) | m2 | Frente da rua: 35,46m *1,90= 67,37m² Frente da creche: 110m² Entorno da creche (larg. 1,20)= 134,06+9,94= 144m² ∑=67,67+110+144= 321,37m² Área da rampa= 2,71m² 321,37m²-2,71m²= 318,66m² | 318.66 | #REF!
| TOTAL DO ITEM 20 |  |  |  |  | #REF!
#REF!
20 | '20 | SERVIÇOS COMPLEMENTARES EXTERNOS |  |  |  | #REF!
20.1 | 2001 | MUROS E FECHAMENTOS |  |  |  | #REF!
20.1.1 | 200124 | Muro de alvenaria de blocos cerâmicos 10x20x20cm, c/ pilares a cada 2 m, esp. 10cm e h=2.5m, revestido com chapisco, reboco e pintura acrílica a 2 demãos, incl. pilares, cintas e sapatas, empregando arg. cimento cal e areia | m | Lateral esquerda + fundos (31,86+39,17+gradil (15,11+0,9+0,30+0,30+0,29+0,29+0,29+0,30+4,72= 93,24m² | 93.24 | #REF!
20.1.2 | 71706 | Guichê/gradil em perfil L 1" e perfil T 3/4" em ferro, inclusive pintura em esmalte sintético, marca de referência SUVINIL | m2 | (11,81*1,58) = 18,66m² | 18.66 | #REF!
20.1.3 | 71107 | Portão de ferro de abrir em barra chata, chapa e tubo, inclusive chumbamento | m2 | (3,15*2)+6,01= 12,32m² = muro (2*2,10)= 4,2m² ∑=16,51m² | 16.51 | #REF!
20.2 | '2002 | PAVIMENTAÇÃO |  |  |  | #REF!
20.2.1 | DER/ES 41246 | Rampa de pedestres, com piso em ladrilho hidráulico podotátil | m | 1,50 metros (Em frente ao portão metálico de abrir) | 1.5 | #REF!
20.2.2 | 200253 | Fornecimento e assentamento de ladrilho hidráulico ranhurado, vermelho, dim. 20x20 cm, esp. 1.5cm, assentado com pasta de cimento colante, exclusive regularização e lastro | m2 | 35,46m (frente)*0,40= 14,18m² | 14.18 | #REF!
20.3 | '2003 | PAISAGISMO |  |  |  | #REF!
20.3.1 | 200326 | Fornecimento e plantio de grama em placas tipo esmeralda, inclusive fornecimento de terra vegetal | m2 | 206,19m² (Conforme Projeto Arquitetônico) | 206.19 | #REF!
20.4 | '2004 | TRATAMENTO, CONSERVAÇÃO E LIMPEZA |  |  |  | #REF!
20.4.1 | 200401 | Limpeza geral da obra | m2 | Área total terreno | 1232.6 | #REF!
20.5 | 2005 | DIVERSOS EXTERNOS |  |  |  | #REF!
20.5.1 | 200563 | Banco de concreto armado aparente com apoios de alvenaria assentada com argamassa de cimento, cal e areia, largura de 0,50m e espessura de 0,05m (Hall) | m | Conforme Projeto Arquitetônico (Hall) | 6.25 | #REF!
| TOTAL DO ITEM 21 |  |  |  |  | #REF!
#REF!
21 | '21 | SERVIÇOS COMPLEMENTARES INTERNOS |  |  |  | #REF!
21.1 | 2102 | ARMÁRIOS E PRATELEIRAS |  |  |  | #REF!
21.1.1 | 210210 | Prateleiras em granito cinza andorinha, esp. 2cm (Almoxarifado e Depósito) | m2 | [(2,85*0,40)+(1,50*0,4)+(2,85*0,40)]+[(3,45*0,30)+(1,05*0,30)+(2,18*0,30)]=(1,14+0,6+1,14+1,03+0,31+0,65)= 4,87m² | 4.87 | #REF!
21.2 | 2102 | DIVERSOS INTERNOS |  |  |  | #REF!
21.2.1 | 210316 | Alçapão de visita ao barrilete de chapa de madeira de lei medindo 60x60cm, inclusive dobradiça, marco, alizar e fechadura, emassamento e pintura. | und | 2 unidades | 2 | #REF!
21.2.2 | 210322 | Corrimão em tubo de ferro galvanizado diam. 2" com chumbadores a cada 1.5m | und | 10 barras | 10 | #REF!
| TOTAL DO ITEM 22 |  |  |  |  | #REF!
#REF!

## Cron. FF
PREFEITURA MUNICIPAL DE ECOPORANGA
OBRA: Construção da Casa de Passagem | [6 empty] | Cronograma Físico - Financeiro
Local: Ecoporanga-ES
Data: Junho/2018
ITEM | SERVIÇO | VALORES DO ITEM |  | PERÍO DE LITATÓRIO |  |  | 120 dias | 150 dias | 180 dias | 210 dias | 240 dias | 270 dias | 300 dias | 330 dias | 360 dias | 390 dias | 420 dias | 450 dias
|  | R$ | % | 30 dias | 60 dias | 90 dias
01 | SERVIÇOS PRELIMINARES | 12600.5 | 0.8072% |  |  |  | 10080.4 | 2520.1 | [10 empty] | 12600.5
[7 empty] | 80% | 20%
02 | INSTALAÇÃO DO CANTEIRO DE OBRAS | 32042.03 | 2.053% |  |  |  | 32042.03
100%
03 | MOVIMENTO DE TERRA | 30111.81 | 1.929% |  |  |  | 6022.362 | 6022.362 | 6022.362 | 6022.362 |  |  | 3011.181 | 3011.181 |  |  |  |  | 30111.81
[7 empty] | 20% | 20% | 20% | 20% |  |  | 10% | 10%
04 | ESTRUTURAS | 443912.04 | 28.44% |  |  |  |  | 110978.01 | 110978.01 | 88782.408 | 66586.806 | 66586.806 | [6 empty] | 443912.04
[8 empty] | 25% | 25% | 20% | 15% | 15%
05 | PAREDES E PAINÉIS | 53840.88 | 3.449% |  |  |  |  | 10768.176 | 16152.264 | 10768.176 | 5384.088 | 5384.088 | 5384.088 | [5 empty] | 53840.88
[8 empty] | 20% | 30% | 20% | 10% | 10% | 10%
06 | ESQUADRIAS DE MADEIRA | 53231.07 | 3.41% | [7 empty] | 7984.6605 | 13307.7675 | 15969.321 | 15969.321 |  |  |  |  | 53231.07
[11 empty] | 15% | 25% | 30% | 30%
07 | ESQUADRIAS METÁLICAS | 57862.3776 | 3.707% | [6 empty] | 14465.5944 | 17358.7133 | 14465.5944 | 5786.2378 | 5786.2378 |  |  |  |  | 57862.3776
[10 empty] | 25% | 30% | 25% | 10% | 10%
08 | VIDROS E ESPELHOS | 7854.89 | 0.5032% | [11 empty] | 7854.89
100%
09 | COBERTURA | 233723.39 | 14.97% | [7 empty] | 70117.017 | 93489.356 | 35058.5085 | 35058.5085 |  |  |  |  | 233723.39
[11 empty] | 30% | 40% | 15% | 15%
10 | IMPERMEABILIZAÇÃO | 8545.01 | 0.5474% | [5 empty] | 2563.503 |  | 2563.503 | 1709.002 |  |  | 854.501 | 854.501 |  |  | 8545.01
[9 empty] | 30% |  | 30% | 20% |  |  | 10% | 10%
11 | TETOS E FORROS | 15316.66 | 0.9812% | [7 empty] | 4594.998 | 4594.998 | 4594.998 | 1531.666 |  |  |  |  | 15316.66
[11 empty] | 30% | 30% | 30% | 10%
12 | REVESTIMENTO DE PAREDES | 113409.58 | 7.265% |  |  |  |  | 22681.916 | 22681.916 | 11340.958 | 11340.958 | 17011.437 | 17011.437 | 11340.958 |  |  |  |  | 113409.58
[8 empty] | 20% | 20% | 10% | 10% | 15% | 15% | 10%
13 | PISOS INTERNOS E EXTERNOS | 121429.69 | 7.779% | [9 empty] | 48571.876 | 36428.907 | 36428.907 |  |  |  | 121429.69
[13 empty] | 40% | 30% | 30%
14 | INSTALAÇÕES HIDRO-SANITÁRIAS | 29597.6825 | 1.896% |  |  |  |  | 2959.7683 | 2959.7683 | 5919.5365 |  | 5919.5365 | 5919.5365 | 5919.5365 |  |  |  |  | 29597.6825
[8 empty] | 10% | 10% | 20% |  | 20% | 20% | 20%
15 | INSTALAÇÕES ELÉTRICAS | 61519.165 | 3.941% |  |  |  |  | 9227.8747 |  |  | 18455.7495 | 12303.833 | 12303.833 | 9227.8747 |  |  |  |  | 61519.165
[8 empty] | 15% |  |  | 30% | 20% | 20% | 15%
16 | APARELHOS ELÉTRICOS | 24434.65 | 1.565% | [5 empty] | 4886.93 |  | 4886.93 | 4886.93 | 4886.93 | 4886.93 |  |  |  |  | 24434.65
[9 empty] | 20% |  | 20% | 20% | 20% | 20%
17 | OUTRAS INSTALAÇÕES | 28243.99 | 1.809% | [8 empty] | 5648.798 | 8473.197 | 14121.995 |  |  |  |  | 28243.99
[12 empty] | 20% | 30% | 50%
18 | APARELHOS HIDRO-SANITÁRIOS | 53645.03 | 3.437% | [10 empty] | 21458.012 | 16093.509 | 16093.509 |  |  | 53645.03
[14 empty] | 40% | 30% | 30%
19 | PINTURA | 70472.29 | 4.514% | [11 empty] | 17618.0725 | 17618.0725 | 17618.0725 | 17618.0725 | 70472.29
[15 empty] | 25% | 25% | 25% | 25%
20 | SERVIÇOS COMPLEMENTARES EXTERNOS | 105896.2425 | 6.784% | [11 empty] | 10589.6243 | 31768.8728 | 31768.8728 | 31768.8728 | 105896.2425
[15 empty] | 10% | 30% | 30% | 30%
21 | SERVIÇOS COMPLEMENTARES INTERNOS | 3341.49 | 0.2141% | [12 empty] | 1002.447 | 1002.447 | 1336.596 | 3341.49
[16 empty] | 30% | 30% | 40%
TOTAL GERAL |  | 1561030.4676 | 100% | [15 empty] | 1561030.4676
|  | VALOR DO SERVIÇO EXECUTADO NO MÊS | R$ |  |  |  | 48144.792 | 165158.207 | 166244.7532 | 137299.0349 | 209273.4233 | 245308.1464 | 166971.1438 | 164741.1275 | 89439.5038 | 67337.4022 | 50389.3923 | 50723.5413
|  | PORCENTAGEM | % |  |  |  | 3.084% | 10.58% | 10.65% | 8.795% | 13.41% | 15.71% | 10.7% | 10.55% | 5.73% | 4.314% | 3.228% | 3.249%
|  | VALOR ACUMULADO DOS SERVIÇOS EXECUTADOS | R$ |  |  |  | 48144.792 | 213302.999 | 379547.7523 | 516846.7871 | 726120.2104 | 971428.3568 | 1138399.5006 | 1303140.6281 | 1392580.1318 | 1459917.5341 | 1510306.9263 | 1561030.4676
|  | PORCENTAGEM ACUMULADA | % |  |  |  | 3.084% | 13.66% | 24.31% | 33.11% | 46.52% | 62.23% | 72.93% | 83.48% | 89.21% | 93.52% | 96.75% | 100%